## Pokyny pro vyplnění (hidden)
Pokyny pro vyplnění
Ve všech listech tohoto souboru můžete měnit pouze buňky s modrým pozadím. Jedná se o tyto údaje : - údaje o firmě - jednotkové ceny položek zadané na maximálně dvě desetinná místa

## Stavba
#RTSROZP# | Položkový rozpočet
| Zakázka: |  | Stavební úpravy objektu č.p. 2650 v Kyjově - hudební klub "Jančovka" - SO 01
| Misto |  | Kyjov
Rozpočet:
| Objednatel: |  | Město Kyjov |  |  |  | IČ:
|  |  | Masarykovi náměstí 30/1 |  |  |  | DIČ:
|  | 69701 | Kyjov
| Projektant: | [5 empty] | IČ:
DIČ:
| Zhotovitel: | [5 empty] | IČ:
DIČ:
| Vypracoval: |  | Ing. Vladimír Divácký
| Rozpis ceny | [6 empty] | Celkem
HSV | HSV | [6 empty] | 4702243.88
PSV | PSV | [6 empty] | 5682443.47
MON | MON | [6 empty] | 4309179.35
VN | Vedlejší náklady | [6 empty] | 0
ON | Ostatní náklady | [6 empty] | 0
| Celkem | [6 empty] | 14693866.7
Rekapitulace daní
| Základ pro sníženou DPH |  |  | 12 | % | 0 |  |  | CZK
| Snížená DPH |  |  | 12 | % | 0 |  |  | CZK
| Základ pro základní DPH |  |  | 21 | % | 14693866.7 |  |  | CZK
| Základní DPH |  |  | 21 | % | 3085712 |  |  | CZK
| Zaokrouhlení |  |  |  |  | 0.3 |  |  | CZK
| Cena celkem bez DPH |  |  |  |  | 14693866.7 |  |  | CZK
| Cena celkem s DPH |  |  |  |  | 17779579 |  |  | CZK
|  | v |  |  | dne |  | 2024-05-26
|  |  | Za zhotovitele |  |  |  | Za objednatele
Rekapitulace dílčích částí
#CASTI>> | Číslo | Název |  |  | Základ pro sníženou DPH | Základ pro základní DPH | DPH celkem | Cena celkem | %
1 | Rozpočet | Stavební úpravy objektu č.p. 2650 v Kyjově - hudební klub "Jančovka" - SO 01 |  |  | 0 | 14693866.7 | 3085712 | 17779578.7 | 100
| Celkem za stavbu |  |  |  | 0 | 14693866.7 | 3085712 | 17779578.7 | 100
Popis rozpočtu: -
| SO 01 Hudební klub | [8 empty] | SO 01 Hudební klub
Rekapitulace dílů
| Číslo | Název |  |  | Typ dílu |  |  | Celkem
| 1 | Zemní práce |  |  | HSV |  |  | 1369.06
| 2 | Základy,zvláštní zakládání |  |  | HSV |  |  | 590909.28
| 3 | Svislé a kompletní konstrukce |  |  | HSV |  |  | 417523.16
| 4 | Vodorovné konstrukce |  |  | HSV |  |  | 560577.49
| 61 | Upravy povrchů vnitřní |  |  | HSV |  |  | 390493.27
| 62 | Upravy povrchů vnější |  |  | HSV |  |  | 546706.12
| 63 | Podlahy a podlahové konstrukce |  |  | HSV |  |  | 227737.29
| 94 | Lešení a stavební výtahy |  |  | HSV |  |  | 187477.8
| 95 | Dokončovací kce na pozem.stav. |  |  | HSV |  |  | 843156
| 96 | Bourání konstrukcí |  |  | HSV |  |  | 254294.29
| 97 | Prorážení otvorů |  |  | HSV |  |  | 624496.02
| 99 | Staveništní přesun hmot |  |  | HSV |  |  | 57504.1
| 711 | Izolace proti vodě |  |  | PSV |  |  | 393696.26
| 712 | Živičné krytiny |  |  | PSV |  |  | 594145.58
| 713 | Izolace tepelné |  |  | PSV |  |  | 860394.8
| 720 | Zdravotechnická instalace |  |  | PSV |  |  | 1044521.52
| 721 | Vnitřní kanalizace |  |  | PSV |  |  | 4109.19
| 722 | Vnitřní vodovod |  |  | PSV |  |  | 3816.6
| 725 | Zařizovací předměty |  |  | PSV |  |  | 5816.62
| 730 | Vytápění |  |  | PSV |  |  | 737195.24
| 733 | Rozvod potrubí |  |  | PSV |  |  | 2910
| 762 | Konstrukce tesařské |  |  | PSV |  |  | 699008.04
| 764 | Konstrukce klempířské |  |  | PSV |  |  | 102101.03
| 765 | Krytiny tvrdé |  |  | PSV |  |  | 294878.52
| 766 | Konstrukce truhlářské |  |  | PSV |  |  | 398889.94
| 767 | Konstrukce zámečnické |  |  | PSV |  |  | 179580.46
| 776 | Podlahy povlakové |  |  | PSV |  |  | 82435.99
| 781 | Obklady keramické |  |  | PSV |  |  | 213272.24
| 783 | Nátěry |  |  | PSV |  |  | 2029.24
| 784 | Malby |  |  | PSV |  |  | 63642.2
| M24 | Montáže vzduchotechnických zař |  |  | MON |  |  | 2857580.5
| M65 | Elektroinstalace |  |  | MON |  |  | 1451598.85
| Cena celkem | [6 empty] | 14693866.7
Note on D11: Název
Note on I11: IČO
Note on D12: Ulice
Note on I12: DIČ
Note on C13: PSČ
Note on D13: Ulice

## VzorPolozky (hidden)
Položkový rozpočet
Z:
O:
R:

## Rozpočet Pol
Položkový rozpočet | [22 empty] | #TypZaznamu#
S: |  | Stavební úpravy objektu č.p. 2650 v Kyjově - hudební klub "Jančovka" - SO 01 | [20 empty] | STA
O: |  | Kyjov | [20 empty] | OBJ
R: | [22 empty] | ROZ
C: | [22 empty] | CAS_STR
P.č. | Číslo položky | Název položky | MJ | množství | cena / MJ | Celkem | Dodávka | Dodávka celk. | Montáž | Montáž celk. | DPH | cena s DPH | hmotnost / MJ | hmotnost celk.(t) | dem. hmotnost / MJ | dem. hmotnost celk.(t) | Ceník | Cen. soustava | Nhod / MJ | Nhod celk.
Díl: | 1 | Zemní práce |  |  |  | 1369.06 |  | 0 |  | 1369.06 |  | 1656.5626 |  | 0 |  | 0 |  |  |  | 1.91 |  |  | DIL
1 | 139601102R00 | Ruční výkop jam, rýh a šachet v hornině tř. 3, základové patky | m3 | 0.528 | 1557 | 822.1 | 0 | 0 | 1557 | 822.1 | 21 | 994.741 | 0 | 0 | 0 | 0 |  |  | 3.533 | 1.87 |  |  | POL1_0
|  | 3*0,4*0,4*1,0*1,1 |  | 0.528 | [18 empty] | VV | 0
2 | 122201109R00 | Příplatek za lepivost - odkopávky v hor. 3 | m3 | 0.528 | 44.9 | 23.71 | 0 | 0 | 44.9 | 23.71 | 21 | 28.6891 | 0 | 0 | 0 | 0 |  |  | 0.058 | 0.03 |  |  | POL1_0
3 | 162301102R00 | Vodorovné přemístění výkopku z hor.1-4 do 1000 m | m3 | 0.528 | 119.5 | 63.1 | 0 | 0 | 119.5 | 63.1 | 21 | 76.351 | 0 | 0 | 0 | 0 |  |  | 0.011 | 0.01 |  |  | POL1_0
4 | 162701109R00 | Příplatek k vod. přemístění hor.1-4 za další 1 km, +15km | m3 | 7.92 | 23.9 | 189.29 | 0 | 0 | 23.9 | 189.29 | 21 | 229.0409 | 0 | 0 | 0 | 0 |  |  | 0 | 0 |  |  | POL1_0
|  | 0,528*15 |  | 7.92 | [18 empty] | VV | 0
5 | 199000002R00 | Poplatek za skládku horniny 1- 4, č. dle katal. odpadů 17 05 04 | m3 | 0.528 | 513 | 270.86 | 0 | 0 | 513 | 270.86 | 21 | 327.7406 | 0 | 0 | 0 | 0 |  |  | 0 | 0 |  |  | POL1_0
Díl: | 2 | Základy,zvláštní zakládání |  |  |  | 590909.28 |  | 438750.28 |  | 152159.01 |  | 715000.2288 |  | 1.2225 |  | 0 |  |  |  | 266.66 |  |  | DIL
6 | 216904112R00 | Očištění tlakovou vodou zdiva stěn a rubu kleneb, fasáda komplet, včetně sanované soklové části | m2 | 250 | 195 | 48750 | 10.33 | 2582.5 | 184.67 | 46167.5 | 21 | 58987.5 | 2e-05 | 0.005 | 0 | 0 |  |  | 0.32 | 80 |  |  | POL1_0
7 | 28160 (upr) | Tlaková injektáž plošná hl. 20-25cm | m2 | 57.75 | 2625 | 151593.75 | 2157.21 | 124578.88 | 467.79 | 27014.87 | 21 | 183428.4375 | 0.00133 | 0.07681 | 0 | 0 |  |  | 1.06 | 61.21 |  |  | POL1_0
|  | (5,5+7,5+3,5)*3,5 |  | 57.75 | [18 empty] | VV | 0
8 | 281606213R00 | Tlaková injektáž cihelného zdiva tl. do 80 cm | m | 5.4 | 3930 | 21222 | 3273.7 | 17677.98 | 656.3 | 3544.02 | 21 | 25678.62 | 0.00106 | 0.00572 | 0 | 0 |  |  | 1.04 | 5.62 |  |  | POL1_0
|  | 5,4 |  | 5.4 | [18 empty] | VV | 0
9 | 281606212R00 | Tlaková injektáž cihelného zdiva tl. do 60 cm | m | 110.8 | 3180 | 352344 | 2537.52 | 281157.22 | 642.48 | 71186.78 | 21 | 426336.24 | 0.0008 | 0.08864 | 0 | 0 |  |  | 1.02 | 113.01 |  |  | POL1_0
|  | 8,5+1,1+1,1+1,1+1,1+5+2,5+1,1+1,2+1,1+10,6 |  | 34.4 | [18 empty] | VV | 0
|  | 16+7,5+1,5+1,5+8,4+9,5+9,5+1+1,5 |  | 56.4 | [18 empty] | VV | 0
|  | svisle:5*4 |  | 20 | [18 empty] | VV | 0
10 | 281606211R00 | Tlaková injektáž cihelného zdiva tl. do 40 cm | m | 6.5 | 2425 | 15762.5 | 1796.35 | 11676.28 | 628.65 | 4086.23 | 21 | 19072.625 | 0.00053 | 0.00345 | 0 | 0 |  |  | 0.99999 | 6.5 |  |  | POL1_0
|  | 3+3,5 |  | 6.5 | [18 empty] | VV | 0
11 | 274311611R00 | Beton základových pasů prokládaný kamenem C 16/20 | m3 | 0.3312 | 3735 | 1237.03 | 3253.08 | 1077.42 | 481.92 | 159.61 | 21 | 1496.8063 | 3.1487 | 1.0429 | 0 | 0 |  |  | 0.97 | 0.32 |  |  | POL1_0
|  | 3*0,4*0,4*0,6*1,15 |  | 0.3312 | [18 empty] | VV | 0
Díl: | 3 | Svislé a kompletní konstrukce |  |  |  | 417523.16 |  | 207760.14 |  | 209763.02 |  | 505203.0236 |  | 28.0506 |  | 0 |  |  |  | 155.33 |  |  | DIL
12 | 342255024R00 | Příčky z pórobetonových desek tl. 100 mm | m2 | 60.7975 | 878 | 53380.21 | 589.52 | 35841.34 | 288.48 | 17538.86 | 21 | 64590.0541 | 0.07471 | 4.5422 | 0 | 0 |  |  | 0.52915 | 32.17 |  |  | POL1_0
|  | Přizdívka 1.03:(1,2+6,0)*3,75 |  | 27 | [18 empty] | VV | 0
|  | 1.09 / 1.11+1.10:2,95*3,3-0,7*2 |  | 8.335 | [18 empty] | VV | 0
|  | 1.10 / 1.11:1,15*3,3-0,6*2 |  | 2.595 | [18 empty] | VV | 0
|  | 1.08:0,85*3,3 |  | 2.805 | [18 empty] | VV | 0
|  | 1.05:2,15*3,3-0,9*2 |  | 5.295 | [18 empty] | VV | 0
|  | Přizdívka 1.05+1.06:(2+0,15+2,325)*3,3 |  | 14.7675 | [18 empty] | VV | 0
13 | 342255028R00 | Příčky z pórobetonových desek tl. 150 mm | m2 | 54.6505 | 1201 | 65635.25 | 898.24 | 49089.27 | 302.76 | 16545.99 | 21 | 79418.6525 | 0.11219 | 6.1312 | 0 | 0 |  |  | 0.55489 | 30.33 |  |  | POL1_0
|  | 1.04:(6+3,86+2,6)*3,3-5*0,8*2 |  | 33.118 | [18 empty] | VV | 0
|  | 1.08:1,8*3,3 |  | 5.94 | [18 empty] | VV | 0
|  | 1.06 / 1.07:2,875*3,3 |  | 9.4875 | [18 empty] | VV | 0
|  | 1.05:1,85*3,3 |  | 6.105 | [18 empty] | VV | 0
14 | 311271176R00 | Zdivo z tvárnic pórobetonových hladkých tl. 250 mm, štíty | m2 | 30 | 1653 | 49590 | 1323.39 | 39701.7 | 329.61 | 9888.3 | 21 | 60003.9 | 0.23224 | 6.9672 | 0 | 0 |  |  | 0.6622 | 19.87 |  |  | POL1_0
15 | 311271177R00 | Zdivo z tvárnic pórobetonových hladkých tl. 300 mm, atiky | m2 | 9.25 | 2010 | 18592.5 | 1643.79 | 15205.06 | 366.21 | 3387.44 | 21 | 22496.925 | 0.27964 | 2.5867 | 0 | 0 |  |  | 0.7965 | 7.37 |  |  | POL1_0
|  | 37*0,25 |  | 9.25 | [18 empty] | VV | 0
16 | 311237183R00 | Zdivo z cihel typu Therm, tl. 440 mm, dozdívky obvodového zdiva | m2 | 16.3755 | 2960 | 48471.48 | 2254.08 | 36911.69 | 705.92 | 11559.79 | 21 | 58650.4908 | 0.34459 | 5.6428 | 0 | 0 |  |  | 1.3024 | 21.33 |  |  | POL1_0
|  | Zazdívka okna:1,95*2,05 |  | 3.9975 | [18 empty] | VV | 0
|  | Přizdívka oken:2*0,98*2,05 |  | 4.018 | [18 empty] | VV | 0
|  | Zazdívka u hlavního vstupu:4,5*3,08-2*2,75 |  | 8.36 | [18 empty] | VV | 0
17 | 317121047RT2 | Překlad nenosný pórobetonový, světlost otvoru do 1050 mm, překlad nenosný NEP 100-1250, 124 x 24,9 x 10 cm | kus | 4 | 981 | 3924 | 846.71 | 3386.84 | 134.29 | 537.16 | 21 | 4748.04 | 0.02651 | 0.10604 | 0 | 0 |  |  | 0.242 | 0.97 |  |  | POL1_0
18 | 317121047RT4 | Překlad nenosný pórobetonový, světlost otvoru do 1050 mm, překlad nenosný NEP 150-1250, 124 x 24,9 x 15 cm | kus | 6 | 1406 | 8436 | 1271.71 | 7630.26 | 134.29 | 805.74 | 21 | 10207.56 | 0.03979 | 0.23874 | 0 | 0 |  |  | 0.242 | 1.45 |  |  | POL1_0
19 | 317121103RT3 | Osazení překladu světlost otvoru do 375 cm, včetně dodávky RZP 254x14x14 | kus | 3 | 1195 | 3585 | 793.11 | 2379.33 | 401.89 | 1205.67 | 21 | 4337.85 | 0.13813 | 0.41439 | 0 | 0 |  |  | 0.456 | 1.37 |  |  | POL1_0
20 | 317121043RT1 | Překlad nosný pórobetonový, světlost otvoru do 1050 mm, překlad nosný NOP 250-1250, 125 x 24,9 x 25 cm | kus | 1 | 2705 | 2705 | 2492.24 | 2492.24 | 212.76 | 212.76 | 21 | 3273.05 | 0.0643 | 0.0643 | 0 | 0 |  |  | 0.242 | 0.24 |  |  | POL1_0
21 | IND | Zazdění WC modulu | kus | 4 | 1890 | 7560 | 1660.19 | 6640.76 | 229.81 | 919.24 | 21 | 9147.6 | 0.05 | 0.2 | 0 | 0 |  |  | 0.242 | 0.97 |  |  | POL1_0
22 | IND | Sanitární příčky - dle PD interiéru (výkres 08f), včetně celkem 3ks dveří | m2 | 9.45 | 4200 | 39690 | 564.8 | 5337.36 | 3635.2 | 34352.64 | 21 | 48024.9 | 0.025 | 0.23625 | 0 | 0 |  |  | 0.52915 | 5 |  |  | POL1_0
|  | WC ženy:1,5*2+2,325*2 |  | 7.65 | [18 empty] | VV | 0
|  | WC muži:0,9*2 |  | 1.8 | [18 empty] | VV | 0
23 | IND | Akustický obklad, jednoduchý ocel rošt, bez izol., opláštění akustickými deskami tl. 25mm - dle PD | m2 | 71.98 | 1575 | 113368.5 | 20.83 | 1499.34 | 1554.17 | 111869.16 | 21 | 137175.885 | 0.012 | 0.86376 | 0 | 0 |  |  | 0.463 | 33.33 |  |  | POL1_0
|  | 1.03:7,5*2,2+12*2,2+3,9*2,2+8,2*2,5 |  | 71.98 | [18 empty] | VV | 0
24 | 317941121RU2 | Osazení ocelových válcovaných nosníků do č. 12, včetně dodávky profilu U č. 10 | t | 0.04452 | 49850 | 2219.32 | 36945.03 | 1644.79 | 12904.97 | 574.53 | 21 | 2685.3772 | 1.0995 | 0.04895 | 0 | 0 |  |  | 18.175 | 0.81 |  |  | POL1_0
|  | 2*2,1*10,6*0,001 |  | 0.04452 | [18 empty] | VV | 0
25 | 31794 (upr) | Osazení ocelových válcovaných nosníků, včetně dodání "L" 80x80x6mm | t | 0.00734 | 49850 | 365.9 | 21.2 | 0.16 | 49828.8 | 365.74 | 21 | 442.739 | 1.099 | 0.00807 | 0 | 0 |  |  | 16.583 | 0.12 |  |  | POL1_0
|  | 1*7,34*0,001 |  | 0.00734 | [18 empty] | VV | 0
Díl: | 4 | Vodorovné konstrukce |  |  |  | 560577.49 |  | 221594.34 |  | 338983.15 |  | 678298.7629 |  | 11.4972 |  | 0 |  |  |  | 402.04 |  |  | DIL
26 | 416022123R00 | Podhled SDK,ocel.dvouúrov.křížový rošt,1x RBI 12,5 | m2 | 42.1 | 991 | 41721.1 | 399.42 | 16815.58 | 591.58 | 24905.52 | 21 | 50482.531 | 0.01253 | 0.52751 | 0 | 0 |  |  | 0.95 | 40 |  |  | POL1_0
|  | 1.12:8,7 |  | 8.7 | [18 empty] | VV | 0
|  | 1.09:5 |  | 5 | [18 empty] | VV | 0
|  | 1.10:1,3 |  | 1.3 | [18 empty] | VV | 0
|  | 1.11:1,6 |  | 1.6 | [18 empty] | VV | 0
|  | 1.08:10,8 |  | 10.8 | [18 empty] | VV | 0
|  | 1.07:2,9 |  | 2.9 | [18 empty] | VV | 0
|  | 1.06:8,8 |  | 8.8 | [18 empty] | VV | 0
|  | 1.05:3 |  | 3 | [18 empty] | VV | 0
27 | 41605 (upr) | Akustický podhled.,2úr.oc.rošt,bez izol, Opláštění akustickými deskami tl. 25mm - dle PD | m2 | 143.9 | 2370 | 341043 | 1272.1 | 183055.19 | 1097.9 | 157987.81 | 21 | 412662.03 | 0.01388 | 1.9973 | 0 | 0 |  |  | 1.728 | 248.66 |  |  | POL1_0
28 | 41605 (upr) | Akustický podhled.,2úr.oc.rošt,bez izol, osazení vnitřních chladících jednotek | kus | 3 | 1575 | 4725 | 875.58 | 2626.74 | 699.42 | 2098.26 | 21 | 5717.25 | 0 | 0 | 0 | 0 |  |  | 1.728 | 5.18 |  |  | POL1_0
29 | IND | Akustický pohlcovač 1200x300mm, dle PD, dodávka+montáž | kus | 10 | 3625 | 36250 | 0 | 0 | 3625 | 36250 | 21 | 43862.5 | 0.01 | 0.1 | 0 | 0 |  |  | 1.728 | 17.28 |  |  | POL1_0
30 | IND | Akustický pohlcovač 1200x400mm, dle PD, dodávka+montáž | kus | 10 | 4200 | 42000 | 0 | 0 | 4200 | 42000 | 21 | 50820 | 0.0135 | 0.135 | 0 | 0 |  |  | 1.728 | 17.28 |  |  | POL1_0
31 | IND | Akustický pohlcovač 1200x500mm, dle PD, dodávka+montáž | kus | 10 | 4725 | 47250 | 0 | 0 | 4725 | 47250 | 21 | 57172.5 | 0.017 | 0.17 | 0 | 0 |  |  | 1.728 | 17.28 |  |  | POL1_0
32 | 417321313R00 | Ztužující pásy a věnce z betonu železového C 16/20 | m3 | 2.22 | 4295 | 9534.9 | 3531.1 | 7839.04 | 763.9 | 1695.86 | 21 | 11537.229 | 2.5251 | 5.6057 | 0 | 0 |  |  | 1.448 | 3.21 |  |  | POL1_0
|  | 37*0,3*0,2 |  | 2.22 | [18 empty] | VV | 0
33 | 417361821R00 | Výztuž ztužujících pásů a věnců z oceli B500B (10 505) | t | 0.14311 | 55170 | 7895.49 | 38549.67 | 5516.92 | 16620.33 | 2378.57 | 21 | 9553.5429 | 1.0167 | 0.14549 | 0 | 0 |  |  | 27.673 | 3.96 |  |  | POL1_0
|  | Hlavní výztuž:37*4*1,2*0,62*0,001 |  | 0.11011 | [18 empty] | VV | 0
|  | Třímky:150*1,0*0,22*0,001 |  | 0.033 | [18 empty] | VV | 0
34 | 417351111R00 | Bednění ztužujících věnců, obě strany - zřízení | m | 37 | 560 | 20720 | 95.95 | 3550.15 | 464.05 | 17169.85 | 21 | 25071.2 | 0.04965 | 1.8371 | 0 | 0 |  |  | 0.94 | 34.78 |  |  | POL1_0
35 | 417351113R00 | Bednění ztužujících věnců, obě strany - odstranění | m | 37 | 142 | 5254 | 0 | 0 | 142 | 5254 | 21 | 6357.34 | 0 | 0 | 0 | 0 |  |  | 0.29 | 10.73 |  |  | POL1_0
36 | 413231211R00 | Zazdívka zhlaví stropních trámů průřezu do 200 cm2 | kus | 16 | 261.5 | 4184 | 136.92 | 2190.72 | 124.58 | 1993.28 | 21 | 5062.64 | 0.06119 | 0.97904 | 0 | 0 |  |  | 0.23 | 3.68 |  |  | POL1_0
|  | dřevěné trámy:12 |  | 12 | [18 empty] | VV | 0
|  | ocelové nosníky:4 |  | 4 | [18 empty] | VV | 0
Díl: | 61 | Upravy povrchů vnitřní |  |  |  | 390493.27 |  | 126505.62 |  | 263987.65 |  | 472496.8567 |  | 9.964 |  | 0 |  |  |  | 467.02 |  |  | DIL
37 | 612433111R00 | Omítka sanační vnitřní - dle PD, podhoz+ jádro (30mm) + štuk + nátěr | m2 | 69.125 | 901 | 62281.63 | 516.62 | 35711.36 | 384.38 | 26570.27 | 21 | 75360.7723 | 0.0287 | 1.9839 | 0 | 0 |  |  | 0.65254 | 45.11 |  |  | POL1_0
|  | 1.12:(2,95+2,95)*1,5 |  | 8.85 | [18 empty] | VV | 0
|  | 1.09:1,65*1,5 |  | 2.475 | [18 empty] | VV | 0
|  | 1.03:(1,0+6+1,2+0,6+0,5+5)*3,5+(8+7,5)*0,5 |  | 57.8 | [18 empty] | VV | 0
38 | 61243 (upr) | Omítka sanační vnitřní - dle PD, pod obklad, podhoz+ jádro (30mm) | m2 | 15.9 | 665 | 10573.5 | 372.22 | 5918.3 | 292.78 | 4655.2 | 21 | 12793.935 | 0.0287 | 0.45633 | 0 | 0 |  |  | 0.65254 | 10.38 |  |  | POL1_0
|  | 1.11:1*3 |  | 3 | [18 empty] | VV | 0
|  | 1.06:2,3*3 |  | 6.9 | [18 empty] | VV | 0
|  | 1.05:2*3 |  | 6 | [18 empty] | VV | 0
39 | 612421211R00 | Oprava vápen.omítek stěn do 10 % pl. - hrubých, včetně zapravení po instalacích | m2 | 288.3 | 46.8 | 13492.44 | 4.84 | 1395.37 | 41.96 | 12097.07 | 21 | 16325.8524 | 0.00454 | 1.3089 | 0 | 0 |  |  | 0.08325 | 24 |  |  | POL1_0
|  | 1.03:154,3 |  | 154.3 | [18 empty] | VV | 0
|  | 1.01+1.02+1.04:71,5 |  | 71.5 | [18 empty] | VV | 0
|  | 1.12:14,8 |  | 14.8 | [18 empty] | VV | 0
|  | 1.09:3,5 |  | 3.5 | [18 empty] | VV | 0
|  | 1.10:3,8 |  | 3.8 | [18 empty] | VV | 0
|  | 1.11:6,9 |  | 6.9 | [18 empty] | VV | 0
|  | 1.08:11,4 |  | 11.4 | [18 empty] | VV | 0
|  | 1.07:9,8 |  | 9.8 | [18 empty] | VV | 0
|  | 1.05:4,7 |  | 4.7 | [18 empty] | VV | 0
|  | 1.06:7,6 |  | 7.6 | [18 empty] | VV | 0
40 | 611421211R00 | Oprava váp.omítek stropů do 10% plochy - hrubých, včetně zapravení rýh po instalacích | m2 | 52 | 95.8 | 4981.6 | 16.45 | 855.4 | 79.35 | 4126.2 | 21 | 6027.736 | 0.00494 | 0.25688 | 0 | 0 |  |  | 0.1572 | 8.17 |  |  | POL1_0
41 | 612421615R00 | Omítka vnitřní zdiva, MVC, hrubá zatřená, dozdívky, i z venkovní strany | m2 | 40 | 280.5 | 11220 | 46.47 | 1858.8 | 234.03 | 9361.2 | 21 | 13576.2 | 0.03921 | 1.5684 | 0 | 0 |  |  | 0.396 | 15.84 |  |  | POL1_0
42 | 602016195R00 | Penetrace hloubková stěn i stropů | m2 | 523.2 | 75.6 | 39553.92 | 37.77 | 19761.26 | 37.83 | 19792.66 | 21 | 47860.2432 | 0.00032 | 0.16742 | 0 | 0 |  |  | 0.07 | 36.62 |  |  | POL1_0
|  | 1.03:8+25,2+154,3 |  | 187.5 | [18 empty] | VV | 0
|  | 1.01+1.02+1.04:52+71,5+8+38,4 |  | 169.9 | [18 empty] | VV | 0
|  | 1.12:14,8+13,8 |  | 28.6 | [18 empty] | VV | 0
|  | 1.09:3,5+17,1 |  | 20.6 | [18 empty] | VV | 0
|  | 1.10:3,8+7,5 |  | 11.3 | [18 empty] | VV | 0
|  | 1.11:6,9+5,7 |  | 12.6 | [18 empty] | VV | 0
|  | 1.08:11,4+14,9 |  | 26.3 | [18 empty] | VV | 0
|  | 1.07:9,8+8,8 |  | 18.6 | [18 empty] | VV | 0
|  | 1.05:4,7+13,7 |  | 18.4 | [18 empty] | VV | 0
|  | 1.06:7,6+21,8 |  | 29.4 | [18 empty] | VV | 0
43 | 612481211RT2 | Montáž výztužné sítě(perlinky)do stěrky-vnit.stěny, včetně výztužné sítě a stěrkového tmelu | m2 | 523.2 | 301.5 | 157744.8 | 88.31 | 46203.79 | 213.19 | 111541.01 | 21 | 190871.208 | 0.00367 | 1.9201 | 0 | 0 |  |  | 0.362 | 189.4 |  |  | POL1_0
44 | 602014144RT1 | Štuk vnitřní i vnější ručně, tloušťka vrstvy 2 mm | m2 | 352.4 | 175 | 61670 | 23.23 | 8186.25 | 151.77 | 53483.75 | 21 | 74620.7 | 0.0027 | 0.95148 | 0 | 0 |  |  | 0.28 | 98.67 |  |  | POL1_0
|  | 523,2-98,8-72 |  | 352.4 | [18 empty] | VV | 0
45 | 622481291R00 | Montáž výztužné lišty rohové a dilatační, lišta ve specifikaci | m | 85.7 | 60.6 | 5193.42 | 0 | 0 | 60.6 | 5193.42 | 21 | 6284.0382 | 0 | 0 | 0 | 0 |  |  | 0.1 | 8.57 |  |  | POL1_0
|  | okna a dveře:45,7 |  | 45.7 | [18 empty] | VV | 0
|  | rohy:40 |  | 40 | [18 empty] | VV | 0
46 | 55392551.AR | roh kombi Al 2,5 m, 100x100 mm | m | 102.84 | 21.7 | 2231.63 | 21.7 | 2231.63 | 0 | 0 | 21 | 2700.2723 | 0.0005 | 0.05142 | 0 | 0 |  |  | 0 | 0 |  |  | POL3_0
|  | 85,7*1,2 |  | 102.84 | [18 empty] | VV | 0
47 | 610991001R00 | Začišťovací okenní lišta pro vnitř.omítku tl. 6 mm, dodávka + montáž | m | 45.76 | 50.6 | 2315.46 | 25.39 | 1161.85 | 25.21 | 1153.61 | 21 | 2801.7066 | 0.00015 | 0.00686 | 0 | 0 |  |  | 0.05 | 2.29 |  |  | POL1_0
|  | 6*3 |  | 18 | [18 empty] | VV | 0
|  | 2,75+2+2,75 |  | 7.5 | [18 empty] | VV | 0
|  | 2*(3,14+1+3,14) |  | 14.56 | [18 empty] | VV | 0
|  | 2,1+1,5+2,1 |  | 5.7 | [18 empty] | VV | 0
48 | 612401391R00 | Omítka malých ploch vnitřních stěn do 1 m2, zednické zapravení vnitřních ostění oken a dveří | kus | 30 | 600 | 18000 | 93.65 | 2809.5 | 506.35 | 15190.5 | 21 | 21780 | 0.04305 | 1.2915 | 0 | 0 |  |  | 0.87803 | 26.34 |  |  | POL1_0
49 | 610991111R00 | Zakrývání výplní vnitřních otvorů | m2 | 20.93 | 59 | 1234.87 | 19.69 | 412.11 | 39.31 | 822.76 | 21 | 1494.1927 | 4e-05 | 0.00084 | 0 | 0 |  |  | 0.078 | 1.63 |  |  | POL1_0
|  | 6*1+2*2,75+2*1*3,14+1,5*2,1 |  | 20.93 | [18 empty] | VV | 0
Díl: | 62 | Upravy povrchů vnější |  |  |  | 546706.12 |  | 323881.96 |  | 222824.18 |  | 661514.4052 |  | 6.4469 |  | 0 |  |  |  | 394.57 |  |  | DIL
50 | 622311016R00 | Soklová lišta hliník KZS tl. 160 mm | m | 56.4 | 349.5 | 19711.8 | 230.97 | 13026.71 | 118.53 | 6685.09 | 21 | 23851.278 | 0.00037 | 0.02087 | 0 | 0 |  |  | 0.2136 | 12.05 |  |  | POL1_0
51 | 622311135RV1 | Zateplovací systém, fasáda, EPS F tl.160 mm, zakončený stěrkou s výztužnou tkaninou | m2 | 218.8 | 1035 | 226458 | 552.65 | 120919.82 | 482.35 | 105538.18 | 21 | 274014.18 | 0.01056 | 2.3105 | 0 | 0 |  |  | 0.857 | 187.51 |  |  | POL1_0
|  | plochy:48,5+56+20,6+40,4+48,3 |  | 213.8 | [18 empty] | VV | 0
|  | atika:5 |  | 5 | [18 empty] | VV | 0
52 | 622311525RV1 | Zateplovací systém, sokl, XPS tl. 160 mm, zakončený stěrkou s výztužnou tkaninou | m2 | 23.7 | 1645 | 38986.5 | 1162.65 | 27554.81 | 482.35 | 11431.7 | 21 | 47173.665 | 0.01325 | 0.31403 | 0 | 0 |  |  | 0.857 | 20.31 |  |  | POL1_0
|  | 6,1+4,5+2,1+5,3+5,7 |  | 23.7 | [18 empty] | VV | 0
53 | 622311554R00 | Zateplovací systém, XPS tl. 40 mm, nadparží, příp. ostění | m2 | 2.75 | 2535 | 6971.25 | 889.98 | 2447.45 | 1645.02 | 4523.81 | 21 | 8435.2125 | 0.01389 | 0.0382 | 0 | 0 |  |  | 2.902 | 7.98 |  |  | POL1_0
|  | 2+1,5*0,5 |  | 2.75 | [18 empty] | VV | 0
54 | 622311515R00 | Izolace suterénu XPS tl. 160 mm, bez PÚ | m2 | 27.8 | 1420 | 39476 | 1139.82 | 31687 | 280.18 | 7789 | 21 | 47765.96 | 0.01021 | 0.28384 | 0 | 0 |  |  | 0.493 | 13.71 |  |  | POL1_0
|  | 7+4,9+5,8+10,1 |  | 27.8 | [18 empty] | VV | 0
55 | 62231 (upr) | Izolace XPS tl. 60 mm, bez PÚ, horní líc atik | m2 | 16.19 | 776 | 12563.44 | 553.17 | 8955.82 | 222.83 | 3607.62 | 21 | 15201.7624 | 0.00629 | 0.10184 | 0 | 0 |  |  | 0.35542 | 5.75 |  |  | POL1_0
|  | 0,5*(11+7+7)+0,3*(6,9+5,4) |  | 16.19 | [18 empty] | VV | 0
56 | 62231 (upr) | Izolace EPS100 tl. 50 mm, bez PÚ, vnitřní líc atik | m2 | 22.65 | 462 | 10464.3 | 337.32 | 7640.3 | 124.68 | 2824 | 21 | 12661.803 | 0.00629 | 0.14247 | 0 | 0 |  |  | 0.35542 | 8.05 |  |  | POL1_0
|  | 0,75*(11+7+6,8+5,4) |  | 22.65 | [18 empty] | VV | 0
57 | 622391121R00 | Příplatek za zapuštěné hmoždinky (STR) 6 ks/m2 | m2 | 242.5 | 40.7 | 9869.75 | 37.25 | 9033.13 | 3.45 | 836.63 | 21 | 11942.3975 | 0 | 0 | 0 | 0 |  |  | 0.006 | 1.46 |  |  | POL1_0
|  | 218,8+23,7 |  | 242.5 | [18 empty] | VV | 0
58 | 622475311R00 | Omítka vnější stěn lehčená, jádro vyztužené | m2 | 23 | 1126 | 25898 | 579.96 | 13339.08 | 546.04 | 12558.92 | 21 | 31336.58 | 0.01477 | 0.33971 | 0 | 0 |  |  | 0.9425 | 21.68 |  |  | POL1_0
|  | Štít:13 |  | 13 | [18 empty] | VV | 0
|  | ostatní:10 |  | 10 | [18 empty] | VV | 0
59 | 602011191R00 | Podklad.nátěr stěn pod tenkovr.omítky | m2 | 274.292 | 79.7 | 21861.07 | 41.87 | 11484.61 | 37.83 | 10376.47 | 21 | 26451.8947 | 0.00035 | 0.096 | 0 | 0 |  |  | 0.07 | 19.2 |  |  | POL1_0
|  | Čelní plochy:237,5 |  | 237.5 | [18 empty] | VV | 0
|  | Ostění otvorů:(2,1+1,5+2,1)*0,2+2*(1,0+3,14+3,14)*0,2 |  | 4.052 | [18 empty] | VV | 0
|  | Ostení otvorů:(2,75+2+2,75)*0,2+6*(0,9+0,9+0,9)*0,2 |  | 4.74 | [18 empty] | VV | 0
|  | Omítka lehčená:23 |  | 23 | [18 empty] | VV | 0
|  | atika:5 |  | 5 | [18 empty] | VV | 0
60 | 602011188RT6 | Stěrka na stěnách silikonová barevná, hladká, zrnitost 1,5 mm, odstín béžová a tmavě šedá | m2 | 274.29 | 389.5 | 106835.96 | 254.22 | 69730 | 135.28 | 37105.95 | 21 | 129271.5116 | 0.00242 | 0.66378 | 0 | 0 |  |  | 0.22401 | 61.44 |  |  | POL1_0
61 | 620991121R00 | Zakrývání výplní vnějších otvorů z lešení | m2 | 19.769 | 59.1 | 1168.35 | 19.79 | 391.23 | 39.31 | 777.12 | 21 | 1413.7035 | 4e-05 | 0.00079 | 0 | 0 |  |  | 0.078 | 1.54 |  |  | POL1_0
|  | 1,49*2,1+2*1*3,14+2*2,75+6*0,9*0,9 |  | 19.769 | [18 empty] | VV | 0
62 | 622481292R00 | Montáž výztužné lišty okenní a podparapetní | m | 49.36 | 60.6 | 2991.22 | 0 | 0 | 60.6 | 2991.22 | 21 | 3619.3762 | 0 | 0 | 0 | 0 |  |  | 0.1 | 4.94 |  |  | POL1_0
|  | (2,1+1,5+2,1)+2*(3,14+1+3,14)+(2,75+2+2,75) |  | 27.76 | [18 empty] | VV | 0
|  | 6*(0,9+0,9+0,9+0,9) |  | 21.6 | [18 empty] | VV | 0
63 | 28350203R | Lišta okenní s tkaninou V 09 l = 2,4 m | m | 46 | 40.1 | 1844.6 | 40.1 | 1844.6 | 0 | 0 | 21 | 2231.966 | 0.0001 | 0.0046 | 0 | 0 |  |  | 0 | 0 |  |  | POL3_0
64 | 28350140R | Profil připojovací parapetní ETICS, l=2000 mm, profil parapetní PVC | kus | 3 | 102.5 | 307.5 | 102.5 | 307.5 | 0 | 0 | 21 | 372.075 | 0.00012 | 0.00036 | 0 | 0 |  |  | 0 | 0 |  |  | POL3_0
65 | 622422111R00 | Oprava vnějších omítek vápen. hladk. II, do 10 %, jádro, včetně zapravení po instalacích | m2 | 176.75 | 120.5 | 21298.38 | 31.23 | 5519.9 | 89.27 | 15778.47 | 21 | 25771.0398 | 0.01205 | 2.1298 | 0 | 0 |  |  | 0.1638 | 28.95 |  |  | POL1_0
Díl: | 63 | Podlahy a podlahové konstrukce |  |  |  | 227737.29 |  | 142686.02 |  | 85051.28 |  | 275562.1209 |  | 71.365 |  | 0 |  |  |  | 152.52 |  |  | DIL
66 | 631313621R00 | Mazanina betonová tl. 8 - 12 cm C 20/25 | m3 | 21.9366 | 4805 | 105405.36 | 3580.48 | 78543.56 | 1224.52 | 26861.81 | 21 | 127540.4856 | 2.525 | 55.3899 | 0 | 0 |  |  | 2.58 | 56.6 |  |  | POL1_0
|  | 1.01:28,3*0,1*1,05 |  | 2.9715 | [18 empty] | VV | 0
|  | 1.02:13*0,1*1,05 |  | 1.365 | [18 empty] | VV | 0
|  | 1.03:143,9*0,08*1,05 |  | 12.0876 | [18 empty] | VV | 0
|  | 1.04:10,4*0,1*1,05 |  | 1.092 | [18 empty] | VV | 0
|  | 1.05:3*0,1*1,05 |  | 0.315 | [18 empty] | VV | 0
|  | 1.06:8,8*0,1*1,05 |  | 0.924 | [18 empty] | VV | 0
|  | 1.07:2,9*0,1*1,05 |  | 0.3045 | [18 empty] | VV | 0
|  | 1.08:10,8*0,1*1,05 |  | 1.134 | [18 empty] | VV | 0
|  | 1.09:5*0,1*1,05 |  | 0.525 | [18 empty] | VV | 0
|  | 1.10:1,3*0,1*1,05 |  | 0.1365 | [18 empty] | VV | 0
|  | 1.11:1,6*0,1*1,05 |  | 0.168 | [18 empty] | VV | 0
|  | 1.12:8,7*0,1*1,05 |  | 0.9135 | [18 empty] | VV | 0
67 | 631313611R00 | Mazanina betonová tl. 8 - 12 cm C 16/20, oprava podkl. betonu po překopu (kanalizace) | m3 | 3 | 4570 | 13710 | 3345.48 | 10036.44 | 1224.52 | 3673.56 | 21 | 16589.1 | 2.525 | 7.575 | 0 | 0 |  |  | 2.58 | 7.74 |  |  | POL1_0
68 | 631361921RT2 | Výztuž mazanin svařovanou sítí, přesah min.200mm, KD 35, drát d 5,0 mm, oko 100 x 100 mm | t | 0.99792 | 38860 | 38779.17 | 30482.49 | 30419.09 | 8377.51 | 8360.08 | 21 | 46922.7957 | 1.0662 | 1.064 | 0 | 0 |  |  | 15.231 | 15.2 |  |  | POL1_0
|  | 54*18,48*0,001 |  | 0.99792 | [18 empty] | VV | 0
69 | 631319171R00 | Příplatek za stržení povrchu mazaniny tl. 8-10cm | m3 | 21.9366 | 455.5 | 9992.12 | 0 | 0 | 455.5 | 9992.12 | 21 | 12090.4652 | 0 | 0 | 0 | 0 |  |  | 0.82 | 17.99 |  |  | POL1_0
70 | 631316211RT2 | Povrchový vsyp na betonové podlahy strojně hlazený, posypová směs s korundem | m2 | 237.7 | 203 | 48253.1 | 78.66 | 18697.48 | 124.34 | 29555.62 | 21 | 58386.251 | 0.005 | 1.1885 | 0 | 0 |  |  | 0.178 | 42.31 |  |  | POL1_0
|  | 28,3+13+143,9+10,4+3,0+8,8+2,9+10,8+5+1,3+1,6+8,7 |  | 237.7 | [18 empty] | VV | 0
71 | 631317110R00 | Řezání dilatační spáry hl. 0-100 mm | m | 32 | 114.5 | 3664 | 65.01 | 2080.32 | 49.49 | 1583.68 | 21 | 4433.44 | 0 | 0 | 0 | 0 |  |  | 0.058 | 1.86 |  |  | POL1_0
72 | 6346011 (upr) | Zaplnění dilatačních spár mazanin, pružný tmel, tixotropní přetíratelný těsnící tmel - PU | m | 32 | 60.4 | 1932.8 | 16.73 | 535.36 | 43.67 | 1397.44 | 21 | 2338.688 | 0.00128 | 0.04096 | 0 | 0 |  |  | 0.092 | 2.94 |  |  | POL1_0
73 | 63150 (upr) | Násyp vrstvy suchého písku pod TI podlah, vyrovnání podkladu | m3 | 3.5655 | 1683 | 6000.74 | 665.76 | 2373.77 | 1017.24 | 3626.97 | 21 | 7260.8954 | 1.7127 | 6.1066 | 0 | 0 |  |  | 2.209 | 7.88 |  |  | POL1_0
|  | (28,3+13+143,9+10,4+3+8,8+2,9+10,8+5+1,3+1,6+8,7)*0,015 |  | 3.5655 | [18 empty] | VV | 0
Díl: | 94 | Lešení a stavební výtahy |  |  |  | 187477.8 |  | 85224.36 |  | 102253.44 |  | 226848.138 |  | 7.2446 |  | 0 |  |  |  | 189.58 |  |  | DIL
74 | 941941041R00 | Montáž lešení leh.řad.s podlahami,š.1,2 m, H 10 m | m2 | 305 | 83.5 | 25467.5 | 0.04 | 12.2 | 83.46 | 25455.3 | 21 | 30815.675 | 0.01838 | 5.6059 | 0 | 0 |  |  | 0.144 | 43.92 |  |  | POL1_0
|  | = celková plocha fasád:85+136+84 |  | 305 | [18 empty] | VV | 0
75 | 941941291R00 | Příplatek za každý měsíc použití lešení k pol.1041 | m2 | 915 | 57.7 | 52795.5 | 54.67 | 50023.05 | 3.03 | 2772.45 | 21 | 63882.555 | 0.00097 | 0.88755 | 0 | 0 |  |  | 0.006 | 5.49 |  |  | POL1_0
|  | 3*305 |  | 915 | [18 empty] | VV | 0
76 | 941941841R00 | Demontáž lešení leh.řad.s podlahami,š.1,2 m,H 10 m | m2 | 305 | 74.4 | 22692 | 0 | 0 | 74.4 | 22692 | 21 | 27457.32 | 0 | 0 | 0 | 0 |  |  | 0.126 | 38.43 |  |  | POL1_0
77 | 941955002R00 | Lešení lehké pomocné, výška podlahy do 1,9 m | m2 | 475.4 | 182 | 86522.8 | 74.02 | 35189.11 | 107.98 | 51333.69 | 21 | 104692.588 | 0.00158 | 0.75113 | 0 | 0 |  |  | 0.214 | 101.74 |  |  | POL1_0
|  | podhledy:28,3+13+143,9+10,4+3+8,8+2,9+10,8+5+1,3+1,6+8,7 |  | 237.7 | [18 empty] | VV | 0
|  | omítky, obklady a dokončovací práce:28,3+13+143,9+10,4+3+8,8+2,9+10,8+5+1,3+1,6+8,7 |  | 237.7 | [18 empty] | VV | 0
Díl: | 95 | Dokončovací kce na pozem.stav. |  |  |  | 843156 |  | 173439.24 |  | 669716.76 |  | 1020218.76 |  | 0.48452 |  | 0.035 |  |  |  | 94.86 |  |  | DIL
78 | IND | Demontáž sanitárních doplňků | kus | 7 | 105 | 735 | 0 | 0 | 105 | 735 | 21 | 889.35 | 0 | 0 | 0.005 | 0.035 |  |  | 0 | 0 |  |  | POL1_0
79 | 952901111R00 | Vyčištění budov o výšce podlaží do 4 m | m2 | 308 | 142 | 43736 | 2.28 | 702.24 | 139.72 | 43033.76 | 21 | 52920.56 | 4e-05 | 0.01232 | 0 | 0 |  |  | 0.308 | 94.86 |  |  | POL1_0
80 | 44984124R | Přístroj hasicí práškový s hasící sch. 27A (9HJ) , včetně kompletu pro montáž na stěnu | kus | 2 | 1130 | 2260 | 1130 | 2260 | 0 | 0 | 21 | 2734.6 | 0.0155 | 0.031 | 0 | 0 |  |  | 0 | 0 |  |  | POL3_0
81 | 44984132R | Přístroj hasicí vodní s hasící sch. 13A (5HJ), včetně kompletu pro montáž na stěnu | kus | 1 | 1395 | 1395 | 1395 | 1395 | 0 | 0 | 21 | 1687.95 | 0.026 | 0.026 | 0 | 0 |  |  | 0 | 0 |  |  | POL3_0
82 | IND | Montáž hasícího přístroje | kus | 3 | 315 | 945 | 300 | 900 | 15 | 45 | 21 | 1143.45 | 0 | 0 | 0 | 0 |  |  | 0 | 0 |  |  | POL1_0
83 | IND | Zrcadlo lepené na stěně, tl. 4 mm, PD-zr01, 2,0x1,5m, s bezpečnostní fólií, hrana broušená | m2 | 3 | 1300 | 3900 | 1300 | 3900 | 0 | 0 | 21 | 4719 | 0.01 | 0.03 | 0 | 0 |  |  | 0 | 0 |  |  | POL3_0
84 | IND | Zrcadlo lepené na stěně, tl. 4 mm, PD-zr01, 1,68x1,5m, s bezpečnostní fólií, hrana řezaná | m2 | 2.52 | 1200 | 3024 | 1200 | 3024 | 0 | 0 | 21 | 3659.04 | 0.01 | 0.0252 | 0 | 0 |  |  | 0 | 0 |  |  | POL3_0
85 | IND | Lepení zrcadla na stěnu | m2 | 5.52 | 425 | 2346 | 400 | 2208 | 25 | 138 | 21 | 2838.66 | 0 | 0 | 0 | 0 |  |  | 0 | 0 |  |  | POL1_0
|  | 3+2,52 |  | 5.52 | [18 empty] | VV | 0
86 | IND | Stohovatelná židle, bez polstování, dřevěná - buk | kus | 50 | 2625 | 131250 | 2625 | 131250 | 0 | 0 | 21 | 158812.5 | 0.005 | 0.25 | 0 | 0 |  |  | 0 | 0 |  |  | POL3_0
87 | IND | Sanitární doplňky - dávkovač mýdla, nerez, objem 0,5l , montáž na stěnu | kus | 4 | 735 | 2940 | 735 | 2940 | 0 | 0 | 21 | 3557.4 | 0.002 | 0.008 | 0 | 0 |  |  | 0 | 0 |  |  | POL3_0
88 | IND | Sanitární doplňky - zásobník papír. utěrky, nerez, rozměr cca 265x270x115mm , montáž na stěnu | kus | 4 | 1470 | 5880 | 1470 | 5880 | 0 | 0 | 21 | 7114.8 | 0.002 | 0.008 | 0 | 0 |  |  | 0 | 0 |  |  | POL3_0
89 | IND | Sanitární doplňky - odpadkový koš, nerez, drátěný, objem min. 40l | kus | 4 | 1995 | 7980 | 1995 | 7980 | 0 | 0 | 21 | 9655.8 | 0.002 | 0.008 | 0 | 0 |  |  | 0 | 0 |  |  | POL3_0
90 | IND | Sanitární doplňky - zásobník toal.papíru, nerez, kulatý - průměr min. 250mm, šířka min. 120mm | kus | 5 | 735 | 3675 | 735 | 3675 | 0 | 0 | 21 | 4446.75 | 0.002 | 0.01 | 0 | 0 |  |  | 0 | 0 |  |  | POL3_0
91 | IND | Sanitární doplňky - odpadkový koš malý, nerez, plný s poklopem, nášlapný, objem min. 18l | kus | 5 | 1360 | 6800 | 1360 | 6800 | 0 | 0 | 21 | 8228 | 0.005 | 0.025 | 0 | 0 |  |  | 0 | 0 |  |  | POL3_0
92 | IND | Sanitární doplňky - WC štětka s nádobou, plast - bílý | kus | 5 | 105 | 525 | 105 | 525 | 0 | 0 | 21 | 635.25 | 0.0005 | 0.0025 | 0 | 0 |  |  | 0 | 0 |  |  | POL3_0
93 | IND | Montáž sanitárních doplňku na stěnu, včetně montážního materiálu | kus | 13 | 105 | 1365 | 0 | 0 | 105 | 1365 | 21 | 1651.65 | 0.0005 | 0.0065 | 0 | 0 |  |  | 0 | 0 |  |  | POL1_0
|  | Dávkovač mýdla:4 |  | 4 | [18 empty] | VV | 0
|  | Zásobník papír utěrky:4 |  | 4 | [18 empty] | VV | 0
|  | Zásobník toal. papíru:5 |  | 5 | [18 empty] | VV | 0
94 | IND | Madlo pavné a madlo sklopné, WC OSSP, provedení nerez - dle PD | kus | 1 | 8400 | 8400 | 0 | 0 | 8400 | 8400 | 21 | 10164 | 0.03 | 0.03 | 0 | 0 |  |  | 0 | 0 |  |  | POL1_0
95 | IND | ATYP - A01 - BAR, DOD+MONT, dle PD-část "interiér", výčep s dřezem - oceněno samostatně | kus | 1 | 157500 | 157500 | 0 | 0 | 157500 | 157500 | 21 | 190575 | 0.0005 | 0.0005 | 0 | 0 |  |  | 0 | 0 |  |  | POL1_0
96 | IND | Výčepní stojan se třemi kohouty, včetně propojovacího "potrubí" do skladu sudů | kus | 1 | 52500 | 52500 | 0 | 0 | 52500 | 52500 | 21 | 63525 | 0.0005 | 0.0005 | 0 | 0 |  |  | 0 | 0 |  |  | POL1_0
97 | IND | Nerezován výčepní deska s odkapní vaničkou , S ostřikem a jedním dřezem | kus | 1 | 16000 | 16000 | 0 | 0 | 16000 | 16000 | 21 | 19360 | 0.0005 | 0.0005 | 0 | 0 |  |  | 0 | 0 |  |  | POL1_0
98 | IND | Chladící prosklená vitrína, min. 600x600x2000mm, objem min. 450l, en. třída max.D | kus | 2 | 13000 | 26000 | 0 | 0 | 13000 | 26000 | 21 | 31460 | 0.0005 | 0.001 | 0 | 0 |  |  | 0 | 0 |  |  | POL1_0
99 | IND | Vestavná myčka šířky 600mm, min. 14 sad nádobí, En. třída max. B | kus | 1 | 12000 | 12000 | 0 | 0 | 12000 | 12000 | 21 | 14520 | 0.0005 | 0.0005 | 0 | 0 |  |  | 0 | 0 |  |  | POL1_0
100 | IND | ATYP A02 - ŠATNÍ SKŘÍŇKY, DOD+MONT, dle PD-část "interiér" | kus | 1 | 52500 | 52500 | 0 | 0 | 52500 | 52500 | 21 | 63525 | 0.0005 | 0.0005 | 0 | 0 |  |  | 0 | 0 |  |  | POL1_0
101 | IND | ATYP A03 - SESTAVA KOVOVÝCH POLIC.REGÁLŮ, DOD+MONT, dle PD-část "interiér", únosnost min.150kg/police | kus | 1 | 52500 | 52500 | 0 | 0 | 52500 | 52500 | 21 | 63525 | 0.0005 | 0.0005 | 0 | 0 |  |  | 0 | 0 |  |  | POL1_0
102 | IND | ATYP A04a - ODKLÁDACÍ PULT, DOD+MONT, dle PD-část "interiér" | kus | 1 | 18900 | 18900 | 0 | 0 | 18900 | 18900 | 21 | 22869 | 0.0005 | 0.0005 | 0 | 0 |  |  | 0 | 0 |  |  | POL1_0
103 | IND | ATYP A04b - ODKLÁDACÍ PULT, DOD+MONT, dle PD-část "interiér" | kus | 1 | 12500 | 12500 | 0 | 0 | 12500 | 12500 | 21 | 15125 | 0.0005 | 0.0005 | 0 | 0 |  |  | 0 | 0 |  |  | POL1_0
104 | IND | ATYP A05 - lavice, DOD+MONT, dle PD-část "interiér" | kus | 1 | 21000 | 21000 | 0 | 0 | 21000 | 21000 | 21 | 25410 | 0.0005 | 0.0005 | 0 | 0 |  |  | 0 | 0 |  |  | POL1_0
105 | IND | Z01 - šatní tyče, DOD+MONT, dle PD-část "interiér" | kus | 1 | 10500 | 10500 | 0 | 0 | 10500 | 10500 | 21 | 12705 | 0.0005 | 0.0005 | 0 | 0 |  |  | 0 | 0 |  |  | POL1_0
106 | IND | Z02 -zavěšení svítidel a repro, DOD+MONT, ocel. profil dle Z01 na šířku sálu | kus | 1 | 5250 | 5250 | 0 | 0 | 5250 | 5250 | 21 | 6352.5 | 0.0005 | 0.0005 | 0 | 0 |  |  | 0 | 0 |  |  | POL1_0
107 | IND | Pódium 6x3m, nastavitelná výška 60-100mm, DOD+MONT, dle PD - část "interiér" | kus | 1 | 105000 | 105000 | 0 | 0 | 105000 | 105000 | 21 | 127050 | 0.0005 | 0.0005 | 0 | 0 |  |  | 0 | 0 |  |  | POL1_0
|  | Teleskopicky stavitelné nohy 600-1000mm:1 |  | 1 | [18 empty] | VV | 0
|  | Plošné segmenty 2x1m, únosnost 750kg/m2: | [20 empty] | VV | 0
|  | Hliníkový rám, překližka tl. 12mm s hexagonovým protiskl.povrchem: | [20 empty] | VV | 0
108 | IND | Akustický závěs, délka kolejnice 6m, DOD+MONT, dle PD - část "interiér" | kus | 1 | 12600 | 12600 | 0 | 0 | 12600 | 12600 | 21 | 15246 | 0.0005 | 0.0005 | 0 | 0 |  |  | 0 | 0 |  |  | POL1_0
109 | IND | Akustický závěs, délka kolejnice 6,6m, DOD+MONT, dle PD - část "interiér" | kus | 1 | 14000 | 14000 | 0 | 0 | 14000 | 14000 | 21 | 16940 | 0.0005 | 0.0005 | 0 | 0 |  |  | 0 | 0 |  |  | POL1_0
110 | IND | Šatní skříňka (3osoby), dělená 1/2, 1900x900x500mm, dle PD - část "interiér" | kus | 1 | 10500 | 10500 | 0 | 0 | 10500 | 10500 | 21 | 12705 | 0.0005 | 0.0005 | 0 | 0 |  |  | 0 | 0 |  |  | POL1_0
111 | IND | Barový stolek kulatý, dle PD - část "interiér" | kus | 7 | 5250 | 36750 | 0 | 0 | 5250 | 36750 | 21 | 44467.5 | 0.0005 | 0.0035 | 0 | 0 |  |  | 0 | 0 |  |  | POL1_0
Díl: | 96 | Bourání konstrukcí |  |  |  | 254294.29 |  | 7238.48 |  | 247055.81 |  | 307696.0909 |  | 0.24846 |  | 204.7042 |  |  |  | 486.81 |  |  | DIL
112 | 978059531R00 | Odsekání vnitřních obkladů stěn nad 2 m2 | m2 | 111.44 | 136 | 15155.84 | 0 | 0 | 136 | 15155.84 | 21 | 18338.5664 | 0 | 0 | 0.068 | 7.5779 |  |  | 0.3 | 33.43 |  |  | POL1_0
|  | 1.01:4*0,6+7,2*1,2 |  | 11.04 | [18 empty] | VV | 0
|  | 1.06:(2,9+2,9+1,4+1,4-0,8-0,8)*2 |  | 14 | [18 empty] | VV | 0
|  | 1.06:(2,9+2,9+1,3+1,3-0,8-0,6-0,6)*2 |  | 12.8 | [18 empty] | VV | 0
|  | 1.06:2*(1,4+1,4+0,9+0,9-0,6)*2 |  | 16 | [18 empty] | VV | 0
|  | 1.07:(4,5+4,5+1,4+1,4-0,6-0,8-0,8)*2 |  | 19.2 | [18 empty] | VV | 0
|  | 1.07:(2,9+2,9+1,4+1,4-0,8-0,6-0,6-0,6)*2 |  | 12 | [18 empty] | VV | 0
|  | 1.07:3*(0,9+0,9+1,6+1,6-0,6)*2 |  | 26.4 | [18 empty] | VV | 0
113 | 962031113R00 | Bourání příček z cihel pálených plných tl. 65 mm, včetně omítek | m2 | 53.56 | 146 | 7819.76 | 19.43 | 1040.67 | 126.57 | 6779.09 | 21 | 9461.9096 | 0.00067 | 0.03589 | 0.184 | 9.855 |  |  | 0.227 | 12.16 |  |  | POL1_0
|  | 2*1,6*2,8 |  | 8.96 | [18 empty] | VV | 0
|  | 3,1*3,3 |  | 10.23 | [18 empty] | VV | 0
|  | 2,9*2,8-3*0,6*2 |  | 4.52 | [18 empty] | VV | 0
|  | 4,5*3,3-2*0,8*2 |  | 11.65 | [18 empty] | VV | 0
|  | 0,9*2,8 |  | 2.52 | [18 empty] | VV | 0
|  | 2,05*2,7-2*0,6*2 |  | 3.135 | [18 empty] | VV | 0
|  | 2,95*3,3-0,8*2 |  | 8.135 | [18 empty] | VV | 0
|  | 1,7*3,3-0,6*2 |  | 4.41 | [18 empty] | VV | 0
114 | 962031116R00 | Bourání příček z cihel pálených plných tl. 140 mm, včetně omítek | m2 | 66.41 | 196 | 13016.36 | 19.43 | 1290.35 | 176.57 | 11726.01 | 21 | 15749.7956 | 0.00067 | 0.04449 | 0.319 | 21.1848 |  |  | 0.317 | 21.05 |  |  | POL1_0
|  | 1,45*3,3-0,8*2 |  | 3.185 | [18 empty] | VV | 0
|  | 2,9*3,3-0,8*2 |  | 7.97 | [18 empty] | VV | 0
|  | 3,9*3,3-0,8*2 |  | 11.27 | [18 empty] | VV | 0
|  | 2,9*3,3-0,9*2 |  | 7.77 | [18 empty] | VV | 0
|  | 2,95*3,3 |  | 9.735 | [18 empty] | VV | 0
|  | 13,2*1,4 |  | 18.48 | [18 empty] | VV | 0
|  | zazdávka u hlav.vstupu:8 |  | 8 | [18 empty] | VV | 0
115 | 962032641R00 | Bourání zdiva komínového z cihel na MC | m3 | 1.7955 | 1407 | 2526.27 | 0 | 0 | 1407 | 2526.27 | 21 | 3056.7867 | 0 | 0 | 1.671 | 3.0003 |  |  | 2.79 | 5.01 |  |  | POL1_0
|  | 6,65*(0,6*0,6-0,3*0,30) |  | 1.7955 | [18 empty] | VV | 0
116 | 962032314R00 | Bourání pilířů cihelných | m3 | 0.621 | 2040 | 1266.84 | 364.5 | 226.35 | 1675.5 | 1040.49 | 21 | 1532.8764 | 0.01249 | 0.00776 | 1.8 | 1.1178 |  |  | 3.315 | 2.06 |  |  | POL1_0
|  | pilíře u vedlejšího vstupu:2*0,3*0,45*2,3 |  | 0.621 | [18 empty] | VV | 0
117 | 961044111R00 | Bourání základů z betonu prostého | m3 | 1.016 | 3990 | 4053.84 | 0 | 0 | 3990 | 4053.84 | 21 | 4905.1464 | 0 | 0 | 2 | 2.032 |  |  | 6.436 | 6.54 |  |  | POL1_0
|  | základy pilířů u bočního vstupu (odhad):4*0,5*0,5*0,8 |  | 0.8 | [18 empty] | VV | 0
|  | základy ocelových sloupků (odhad):4*0,3*0,3*0,6 |  | 0.216 | [18 empty] | VV | 0
118 | 962032241R00 | Bourání zdiva z cihel pálených na MC | m3 | 14.91 | 1078 | 16072.98 | 37.29 | 555.99 | 1040.71 | 15516.99 | 21 | 19448.3058 | 0.00128 | 0.01908 | 1.95 | 29.0745 |  |  | 1.701 | 25.36 |  |  | POL1_0
|  | parapety oken:2*0,3*1,35 |  | 0.81 | [18 empty] | VV | 0
|  | římsy:16*0,3*0,3+14*0,3*0,3 |  | 2.7 | [18 empty] | VV | 0
|  | štíty:30*0,3 |  | 9 | [18 empty] | VV | 0
|  | atiky:0,3*0,2*40 |  | 2.4 | [18 empty] | VV | 0
119 | 962052314R00 | Bourání pilířů železobetonových | m3 | 0.414 | 5770 | 2388.78 | 364.5 | 150.9 | 5405.5 | 2237.88 | 21 | 2890.4238 | 0.01249 | 0.00517 | 2.4 | 0.9936 |  |  | 8.933 | 3.7 |  |  | POL1_0
|  | pilíře přístřešku u vedl.vchodu:2*0,3*0,3*2,3 |  | 0.414 | [18 empty] | VV | 0
120 | 963051113R00 | Bourání ŽB stropů deskových tl. nad 8 cm, přístřešek u bočního vstupu, vč. spádové vrstvy | m3 | 1.875 | 4310 | 8081.25 | 194.31 | 364.33 | 4115.69 | 7716.92 | 21 | 9778.3125 | 0.00666 | 0.01249 | 2.4 | 4.5 |  |  | 6.72 | 12.6 |  |  | POL1_0
|  | 2,5*2,5*0,3 |  | 1.875 | [18 empty] | VV | 0
121 | 96305 (upr) | Bourání ŽB věnců | m3 | 2.4 | 4255 | 10212 | 194.47 | 466.73 | 4060.53 | 9745.27 | 21 | 12356.52 | 0.00666 | 0.01598 | 2.4 | 5.76 |  |  | 6.72 | 16.13 |  |  | POL1_0
|  | Atiky:2,4 |  | 2.4 | [18 empty] | VV | 0
122 | 968061125R00 | Vyvěšení dveřních křídel pl. do 2 m2, vnitřní dveře, 13ks "dřevěné", 2ks kovové | kus | 15 | 20.8 | 312 | 0 | 0 | 20.8 | 312 | 21 | 377.52 | 0 | 0 | 0 | 0 |  |  | 0.05 | 0.75 |  |  | POL1_0
123 | 968072455R00 | Vybourání kovových dveřních zárubní pl. do 2 m2 | m2 | 21.9975 | 465.5 | 10239.84 | 34.17 | 751.65 | 431.33 | 9488.18 | 21 | 12390.2064 | 0.00117 | 0.02574 | 0.076 | 1.6718 |  |  | 0.939 | 20.66 |  |  | POL1_0
|  | 600:7*0,6*2 |  | 8.4 | [18 empty] | VV | 0
|  | 800:5*0,8*2 |  | 8 | [18 empty] | VV | 0
|  | 900:0,9*2 |  | 1.8 | [18 empty] | VV | 0
|  | 1550:1,55*2,45 |  | 3.7975 | [18 empty] | VV | 0
124 | 965081713R00 | Bourání dlažeb keramických tl.10 mm, nad 1 m2 | m2 | 190.6 | 78.5 | 14962.1 | 0 | 0 | 78.5 | 14962.1 | 21 | 18104.141 | 0 | 0 | 0.02 | 3.812 |  |  | 0.147 | 28.02 |  |  | POL1_0
|  | 1.02:143,9 |  | 143.9 | [18 empty] | VV | 0
|  | 1.03:8,7 |  | 8.7 | [18 empty] | VV | 0
|  | 1.04:8,3 |  | 8.3 | [18 empty] | VV | 0
|  | 1.06:10,5 |  | 10.5 | [18 empty] | VV | 0
|  | 1.07:14,7 |  | 14.7 | [18 empty] | VV | 0
|  | 1.08:4,5 |  | 4.5 | [18 empty] | VV | 0
125 | 965081813R00 | Bourání dlažeb. tl.do 30 mm, nad 1 m2, kamenná dlažba | m2 | 47.4 | 138.5 | 6564.9 | 0 | 0 | 138.5 | 6564.9 | 21 | 7943.529 | 0 | 0 | 0.087 | 4.1238 |  |  | 0.259 | 12.28 |  |  | POL1_0
|  | 1.01:41,2 |  | 41.2 | [18 empty] | VV | 0
|  | 1.05:6,2 |  | 6.2 | [18 empty] | VV | 0
126 | 965081702R00 | Bourání soklíků z dlažeb keramických | m | 40 | 31.8 | 1272 | 0 | 0 | 31.8 | 1272 | 21 | 1539.12 | 0 | 0 | 0.0004 | 0.016 |  |  | 0.07 | 2.8 |  |  | POL1_0
127 | 965042241RT4 | Bourání mazanin betonových tl. nad 10 cm, nad 4 m2, tl. mazaniny 10 - 15 cm, mazanina vč. Kari sítě | m3 | 40.962 | 2095 | 85815.39 | 0 | 0 | 2095 | 85815.39 | 21 | 103836.6219 | 0 | 0 | 2.2 | 90.1164 |  |  | 3.977 | 162.91 |  |  | POL1_0
|  | 1.01:41,2*0,140 |  | 5.768 | [18 empty] | VV | 0
|  | 1.02:143,9*0,100 |  | 14.39 | [18 empty] | VV | 0
|  | 1.03:8,7*0,140 |  | 1.218 | [18 empty] | VV | 0
|  | 1.04:8,3*0,140 |  | 1.162 | [18 empty] | VV | 0
|  | 1.05:6,2*0,140 |  | 0.868 | [18 empty] | VV | 0
|  | 1.06:10,5*0,14 |  | 1.47 | [18 empty] | VV | 0
|  | 1.07:14,7*0,14 |  | 2.058 | [18 empty] | VV | 0
|  | 1.08:4,5*0,14 |  | 0.63 | [18 empty] | VV | 0
|  | Pl. střecha:116*0,11*1,05 |  | 13.398 | [18 empty] | VV | 0
128 | 965082933R00 | Odstranění násypu tl. do 20 cm, plocha nad 2 m2, násyp vrstvy štěrkopísku v podlaze | m3 | 3.764 | 436.5 | 1642.99 | 0 | 0 | 436.5 | 1642.99 | 21 | 1988.0179 | 0 | 0 | 1.4 | 5.2696 |  |  | 1.051 | 3.96 |  |  | POL1_0
|  | podlaha - sonda č.4:0,04*(41,2+8,7+8,3+6,2+10,5+14,7+4,5) |  | 3.764 | [18 empty] | VV | 0
129 | 968083003R00 | Vybourání plastových oken do 4 m2 | m2 | 12.177 | 200.5 | 2441.49 | 26.87 | 327.2 | 173.63 | 2114.29 | 21 | 2954.2029 | 0.00092 | 0.0112 | 0.04 | 0.48708 |  |  | 0.373 | 4.54 |  |  | POL1_0
|  | 3*1,98*2,05 |  | 12.177 | [18 empty] | VV | 0
130 | 968072747R00 | Vybourání kovových stěn výkladních pl. nad 4 m2 | m2 | 13.86 | 170.5 | 2363.13 | 14.35 | 198.89 | 156.15 | 2164.24 | 21 | 2859.3873 | 0.00049 | 0.00679 | 0.019 | 0.26334 |  |  | 0.339 | 4.7 |  |  | POL1_0
|  | Hlavní vstup:4,5*3,08 |  | 13.86 | [18 empty] | VV | 0
131 | 96808 (upr) | Vybourání hliníkových plných dveří pl.nad 2 m2 | m2 | 2.98 | 271 | 807.58 | 29.23 | 87.11 | 241.77 | 720.47 | 21 | 977.1718 | 0.001 | 0.00298 | 0.0372 | 0.11086 |  |  | 0.498 | 1.48 |  |  | POL1_0
|  | 1,49*2 |  | 2.98 | [18 empty] | VV | 0
132 | 968096002R00 | Bourání parapetů plastových š. do 50 cm | m | 12 | 60.5 | 726 | 0 | 0 | 60.5 | 726 | 21 | 878.46 | 0 | 0 | 0.01383 | 0.16596 |  |  | 0.12 | 1.44 |  |  | POL1_0
|  | vnitřní i vnější:6*2 |  | 12 | [18 empty] | VV | 0
133 | 968091001R00 | Bourání parapetů teracových š. do 30 cm tl.3 cm | m | 3.6 | 65.6 | 236.16 | 0 | 0 | 65.6 | 236.16 | 21 | 285.7536 | 0 | 0 | 0.03773 | 0.13583 |  |  | 0.13 | 0.47 |  |  | POL1_0
|  | 4*0,9 |  | 3.6 | [18 empty] | VV | 0
134 | 96809 (upr) | Bourání kuchyňských desek laminovaných, šířky do 800mm | m | 11 | 55.9 | 614.9 | 0 | 0 | 55.9 | 614.9 | 21 | 744.029 | 0 | 0 | 0.03 | 0.33 |  |  | 0.11 | 1.21 |  |  | POL1_0
135 | 968061112R00 | Vyvěšení dřevěných okenních křídel pl. do 1,5 m2 | kus | 7 | 12.5 | 87.5 | 0 | 0 | 12.5 | 87.5 | 21 | 105.875 | 0 | 0 | 0 | 0 |  |  | 0.03 | 0.21 |  |  | POL1_0
136 | 968062244R00 | Vybourání dřevěných rámů oken jednoduch. pl. 1 m2 | m2 | 5.76 | 310 | 1785.6 | 64.03 | 368.81 | 245.97 | 1416.79 | 21 | 2160.576 | 0.00219 | 0.01261 | 0.041 | 0.23616 |  |  | 0.52 | 3 |  |  | POL1_0
|  | okna zázemí:6*0,9*0,9 |  | 4.86 | [18 empty] | VV | 0
|  | výdejní okénko:0,9*1,0 |  | 0.9 | [18 empty] | VV | 0
137 | 978036191R00 | Otlučení omítek břízolitových v rozsahu 100 %, včetně očištění části pod úrovní terénu | m2 | 60.75 | 95.5 | 5801.63 | 0 | 0 | 95.5 | 5801.63 | 21 | 7019.9723 | 0 | 0 | 0.05 | 3.0375 |  |  | 0.23 | 13.97 |  |  | POL1_0
138 | 978036121R00 | Otlučení omítek břízolitových v rozsahu 10 % | m2 | 176.75 | 8.3 | 1467.03 | 0 | 0 | 8.3 | 1467.03 | 21 | 1775.1063 | 0 | 0 | 0.005 | 0.88375 |  |  | 0.02 | 3.54 |  |  | POL1_0
|  | 237,5-60,75 |  | 176.75 | [18 empty] | VV | 0
139 | 978013191R00 | Otlučení omítek vnitřních stěn v rozsahu do 100 % | m2 | 60 | 108 | 6480 | 0 | 0 | 108 | 6480 | 21 | 7840.8 | 0 | 0 | 0.046 | 2.76 |  |  | 0.26 | 15.6 |  |  | POL1_0
|  | Plochy u paty zdiva (sanace):60 |  | 60 | [18 empty] | VV | 0
140 | 978013121R00 | Otlučení omítek vnitřních stěn v rozsahu do 10 % | m2 | 288.3 | 12.5 | 3603.75 | 0 | 0 | 12.5 | 3603.75 | 21 | 4360.5375 | 0 | 0 | 0.004 | 1.1532 |  |  | 0.03 | 8.65 |  |  | POL1_0
141 | 978011121R00 | Otlučení omítek vnitřních vápenných stropů do 10 % | m2 | 52 | 12.5 | 650 | 0 | 0 | 12.5 | 650 | 21 | 786.5 | 0 | 0 | 0.004 | 0.208 |  |  | 0.03 | 1.56 |  |  | POL1_0
142 | 964011211R00 | Vybourání ŽB překladů prefa dl. 3 m, 50 kg/m | m3 | 0.25 | 6990 | 1747.5 | 524.78 | 131.2 | 6465.22 | 1616.31 | 21 | 2114.475 | 0.01799 | 0.0045 | 2.4 | 0.6 |  |  | 12.817 | 3.2 |  |  | POL1_0
|  | boční vchod:2*0,5*0,25 |  | 0.25 | [18 empty] | VV | 0
143 | 973031325R00 | Vysekání kapes zeď cihel. MVC, pl. 0,1m2, hl. 30cm | kus | 12 | 342.5 | 4110 | 14.35 | 172.2 | 328.15 | 3937.8 | 21 | 4973.1 | 0.00049 | 0.00588 | 0.031 | 0.372 |  |  | 0.772 | 9.26 |  |  | POL1_0
|  | výměna trámů:6*2 |  | 12 | [18 empty] | VV | 0
144 | 971033251R00 | Vybourání otv. zeď cihel. 0,0225 m2, tl. do 45cm | kus | 20 | 280 | 5600 | 19.43 | 388.6 | 260.57 | 5211.4 | 21 | 6776 | 0.00067 | 0.0134 | 0.012 | 0.24 |  |  | 0.614 | 12.28 |  |  | POL1_0
145 | 972044351R00 | Vybourání otv.strop Miako.0,25 m2 | kus | 3 | 159 | 477 | 0 | 0 | 159 | 477 | 21 | 577.17 | 0 | 0 | 0.08 | 0.24 |  |  | 0.35 | 1.05 |  |  | POL1_0
146 | 974031153R00 | Vysekání rýh ve zdi cihelné 10 x 10 cm | m | 50 | 160.5 | 8025 | 14.35 | 717.5 | 146.15 | 7307.5 | 21 | 9710.25 | 0.00049 | 0.0245 | 0.018 | 0.9 |  |  | 0.342 | 17.1 |  |  | POL1_0
147 | 965042121R00 | Bourání mazanin betonových tl. 10 cm, pl. 1 m2, trasa kanalizace | m3 | 1.125 | 5215 | 5866.88 | 0 | 0 | 5215 | 5866.88 | 21 | 7098.9248 | 0 | 0 | 2.2 | 2.475 |  |  | 12.56 | 14.13 |  |  | POL1_0
|  | 25*0,3*0,15 |  | 1.125 | [18 empty] | VV | 0
Díl: | 97 | Prorážení otvorů |  |  |  | 624496.02 |  | 0 |  | 624496.02 |  | 755640.1842 |  | 0 |  | 0 |  |  |  | 359.71 |  |  | DIL
148 | 979082111R00 | Vnitrostaveništní doprava suti do 10 m | t | 205.9 | 391.5 | 80609.85 | 0 | 0 | 391.5 | 80609.85 | 21 | 97537.9185 | 0 | 0 | 0 | 0 |  |  | 0.942 | 193.96 |  |  | POL1_0
|  | Základní bourací práce:204,7 |  | 204.7 | [18 empty] | VV | 0
|  | Kanalizace, vodovod, zařizovací přdměty:1,05 |  | 1.05 | [18 empty] | VV | 0
|  | koberec:0,15 |  | 0.15 | [18 empty] | VV | 0
149 | 979082121R00 | Příplatek k vnitrost. dopravě suti za dalších 5 m, počítáno 3x, průměrná dopravní vzdálenost 25m | t | 617.7 | 43.6 | 26931.72 | 0 | 0 | 43.6 | 26931.72 | 21 | 32587.3812 | 0 | 0 | 0 | 0 |  |  | 0.105 | 64.86 |  |  | POL1_0
|  | 205,90*3 |  | 617.7 | [18 empty] | VV | 0
150 | 979081111R00 | Odvoz suti a vybour. hmot na skládku do 1 km | t | 205.9 | 275.5 | 56725.45 | 0 | 0 | 275.5 | 56725.45 | 21 | 68637.7945 | 0 | 0 | 0 | 0 |  |  | 0.49 | 100.89 |  |  | POL1_0
151 | 979081121R00 | Příplatek k odvozu za každý další 1 km, Těmice +15km | t | 3088.5 | 25 | 77212.5 | 0 | 0 | 25 | 77212.5 | 21 | 93427.125 | 0 | 0 | 0 | 0 |  |  | 0 | 0 |  |  | POL1_0
|  | 205,90*15 |  | 3088.5 | [18 empty] | VV | 0
152 | 979990101R00 | Poplatek za uložení směsi betonu a cihel skupina 170101 a 170102 | t | 185.75 | 1575 | 292556.25 | 0 | 0 | 1575 | 292556.25 | 21 | 353993.0625 | 0 | 0 | 0 | 0 |  |  | 0 | 0 |  |  | POL1_0
|  | 205,75-20 |  | 185.75 | [18 empty] | VV | 0
153 | 979990182R00 | Poplatek za uložení suti - koberce, skupina odpadu 200307 | t | 0.15 | 5735 | 860.25 | 0 | 0 | 5735 | 860.25 | 21 | 1040.9025 | 0 | 0 | 0 | 0 |  |  | 0 | 0 |  |  | POL1_0
154 | 97999 (upr) | Poplatek za zpracování ostatního odpadu | t | 20 | 4480 | 89600 | 0 | 0 | 4480 | 89600 | 21 | 108416 | 0 | 0 | 0 | 0 |  |  | 0 | 0 |  |  | POL1_0
Díl: | 99 | Staveništní přesun hmot |  |  |  | 57504.1 |  | 0 |  | 57504.1 |  | 69579.961 |  | 0 |  | 0 |  |  |  | 115.69 |  |  | DIL
155 | 998011001R00 | Přesun hmot pro budovy zděné výšky do 6 m | t | 135.783 | 423.5 | 57504.1 | 0 | 0 | 423.5 | 57504.1 | 21 | 69579.961 | 0 | 0 | 0 | 0 |  |  | 0.852 | 115.69 |  |  | POL1_0
|  | Základy, zvláštní zakládání:1,223 |  | 1.223 | [18 empty] | VV | 0
|  | Svislé a kompl. konstrukce:28,05 |  | 28.05 | [18 empty] | VV | 0
|  | Vodorovné konstrukce:11,49 |  | 11.49 | [18 empty] | VV | 0
|  | Úpravy povrchů vnitřní:9,96 |  | 9.96 | [18 empty] | VV | 0
|  | Úpravy povrchů vnější:6,45 |  | 6.45 | [18 empty] | VV | 0
|  | Podlahy a podlahové konstrukce:71,37 |  | 71.37 | [18 empty] | VV | 0
|  | Lešení:7,24 |  | 7.24 | [18 empty] | VV | 0
Díl: | 711 | Izolace proti vodě |  |  |  | 393696.26 |  | 247712.84 |  | 145983.42 |  | 476372.4746 |  | 2.8898 |  | 0 |  |  |  | 257.66 |  |  | DIL
156 | 711141559RY2 | Provedení izolace proti vlhkosti na ploše vodorovné, asfaltovými pásy přitavením, 1 vrstva - včetně dod. Glastek 40 special mineral | m2 | 247.7 | 534 | 132271.8 | 412.74 | 102235.7 | 121.26 | 30036.1 | 21 | 160048.878 | 0.00559 | 1.3846 | 0 | 0 |  |  | 0.22991 | 56.95 |  |  | POL1_0
|  | Plocha místností:28,3+13+143,9+10,4+3,0+8,8+2,9+10,8+5+1,3+1,6+8,7 |  | 237.7 | [18 empty] | VV | 0
|  | Plochy ostatní:10 |  | 10 | [18 empty] | VV | 0
157 | 711111001RZ2 | Provedení izolace proti vlhkosti na ploše vodorovné, 1x asfaltovým penetračním nátěrem, včetně dodávky asfaltového penetračního laku | m2 | 247.7 | 38.6 | 9561.22 | 24.09 | 5967.09 | 14.51 | 3594.13 | 21 | 11569.0762 | 0.00033 | 0.08174 | 0 | 0 |  |  | 0.0275 | 6.81 |  |  | POL1_0
158 | 71121 (upr) | Hydroizolační povlak vnější - nátěr, dvousložkový flexibilní polymerní silnovr. nátěr | m2 | 60.75 | 355 | 21566.25 | 227.49 | 13820.02 | 127.51 | 7746.23 | 21 | 26095.1625 | 0.00126 | 0.07655 | 0 | 0 |  |  | 0.24 | 14.58 |  |  | POL1_0
|  | Štít do ulice:1,5*8,5 |  | 12.75 | [18 empty] | VV | 0
|  | Ostatní soklové plochy:1,0*(14+7+11+16) |  | 48 | [18 empty] | VV | 0
159 | 71121 (upr) | Hydroizolační povlak vnitřní - stěrka 2x, stěrka s vysokou dodolností proti síranům | m2 | 60 | 587 | 35220 | 352.44 | 21146.4 | 234.56 | 14073.6 | 21 | 42616.2 | 0.00368 | 0.2208 | 0 | 0 |  |  | 0.385 | 23.1 |  |  | POL1_0
|  | 120*0,5 |  | 60 | [18 empty] | VV | 0
160 | 31921 (upr) | Těsnící fabion z malty v koutu r 50 mm, Síranovzdorná voděodolná malta | m | 160 | 189.5 | 30320 | 79.82 | 12771.2 | 109.68 | 17548.8 | 21 | 36687.2 | 0.00145 | 0.232 | 0 | 0 |  |  | 0.212 | 33.92 |  |  | POL1_0
|  | Vnitřní:120 |  | 120 | [18 empty] | VV | 0
|  | Vnější (odhad):40 |  | 40 | [18 empty] | VV | 0
161 | 31921 (upr) | Napojení vnitřní stěrky na vodorov. HI z asf.pásů, dvousložkový flexibilní polymerní silnovrtvý nátěr | m | 120 | 189.5 | 22740 | 79.82 | 9578.4 | 109.68 | 13161.6 | 21 | 27515.4 | 0.00145 | 0.174 | 0 | 0 |  |  | 0.212 | 25.44 |  |  | POL1_0
162 | 71121 (upr) | Hrubá vyrovnávací cementová omítka, s těsnící krystalizační přísadou | m2 | 60.75 | 587 | 35660.25 | 352.44 | 21410.73 | 234.56 | 14249.52 | 21 | 43148.9025 | 0.00368 | 0.22356 | 0 | 0 |  |  | 0.385 | 23.39 |  |  | POL1_0
163 | 71121 (upr) | Detailní vyrovnání podkladu, těsnící malta s vysokou odolností proti síranům | m2 | 120.75 | 587 | 70880.25 | 352.44 | 42557.13 | 234.56 | 28323.12 | 21 | 85765.1025 | 0.00368 | 0.44436 | 0 | 0 |  |  | 0.385 | 46.49 |  |  | POL1_0
164 | 60202 (upr) | Mineralizace podkladu vnitřní i vnější, hloubkový utěsňující koncentrát | m2 | 120.75 | 148 | 17871 | 102.95 | 12431.21 | 45.05 | 5439.79 | 21 | 21623.91 | 0.00021 | 0.02536 | 0 | 0 |  |  | 0.07 | 8.45 |  |  | POL1_0
|  | Vnější:60,75 |  | 60.75 | [18 empty] | VV | 0
|  | Vnitřní:60 |  | 60 | [18 empty] | VV | 0
165 | 711132311R00 | Provedení izolace nopovou fólií na ploše svislé, včetně uchycení a těsnění | m2 | 30 | 254.5 | 7635 | 59.25 | 1777.5 | 195.25 | 5857.5 | 21 | 9238.35 | 8e-05 | 0.0024 | 0 | 0 |  |  | 0.34 | 10.2 |  |  | POL1_0
166 | 711212001RT2 | Izolace proti vodě a vlhkosti, hydroizolační povlak - nátěr, včetně systémových prvků - WC OSSP | m2 | 15.4375 | 398 | 6144.13 | 260.24 | 4017.46 | 137.76 | 2126.67 | 21 | 7434.3973 | 0.00158 | 0.02439 | 0 | 0 |  |  | 0.24 | 3.71 |  |  | POL1_0
|  | podlaha:4 |  | 4 | [18 empty] | VV | 0
|  | stěny:2*(1+1,75+1)*0,5*(1+1,75+0,3) |  | 11.4375 | [18 empty] | VV | 0
167 | 998711102R00 | Přesun hmot pro izolace proti vodě, výšky do 12 m | t | 2.89 | 1324 | 3826.36 | 0 | 0 | 1324 | 3826.36 | 21 | 4629.8956 | 0 | 0 | 0 | 0 |  |  | 1.598 | 4.62 |  |  | POL1_0
Díl: | 712 | Živičné krytiny |  |  |  | 594145.58 |  | 320259.12 |  | 273886.47 |  | 718916.1518 |  | 1.9301 |  | 3.6786 |  |  |  | 387.89 |  |  | DIL
168 | 712383111RT5 | Provedení povlakové krytiny střech do 10° fólie TPO/FPO kotvenou, 6 kotev/m2, včetně fólie tl. 1,8 mm - dle PD | m2 | 253 | 1402 | 354706 | 816.91 | 206678.23 | 585.09 | 148027.77 | 21 | 429194.26 | 0.00202 | 0.51106 | 0 | 0 |  |  | 1.0146 | 256.69 |  |  | POL1_0
|  | vodorovně:218 |  | 218 | [18 empty] | VV | 0
|  | svisle:35 |  | 35 | [18 empty] | VV | 0
169 | 71237 (upr) | Okapnicový plech TPO/FPO, rš.500mm, K/2b | m | 15.6 | 418.5 | 6528.6 | 264.61 | 4127.92 | 153.89 | 2400.68 | 21 | 7899.606 | 0.00368 | 0.05741 | 0 | 0 |  |  | 0.252 | 3.93 |  |  | POL1_0
170 | 71237 (upr) | Rohová lišta vnitřní (kout) TPO/FPO, rš.100 mm, K/5 | m | 72.5 | 198.5 | 14391.25 | 88.08 | 6385.8 | 110.42 | 8005.45 | 21 | 17413.4125 | 0.00076 | 0.0551 | 0 | 0 |  |  | 0.189 | 13.7 |  |  | POL1_0
171 | 71237 (upr) | Rohová lišta vnější TPO/FPO, rš.100 mm, K/6 | m | 63 | 198.5 | 12505.5 | 88.08 | 5549.04 | 110.42 | 6956.46 | 21 | 15131.655 | 0.00076 | 0.04788 | 0 | 0 |  |  | 0.189 | 11.91 |  |  | POL1_0
172 | 71237 (upr) | Stěnová lišta vyhnutá TPO/FPO, rš.70 mm, K/7a | m | 19 | 202.5 | 3847.5 | 92.08 | 1749.52 | 110.42 | 2097.98 | 21 | 4655.475 | 0.00058 | 0.01102 | 0 | 0 |  |  | 0.189 | 3.59 |  |  | POL1_0
173 | 71237 (upr) | Okapnice TPO/FPO, rš.500mm, K/8 | m | 18 | 418.5 | 7533 | 264.61 | 4762.98 | 153.89 | 2770.02 | 21 | 9114.93 | 0.00368 | 0.06624 | 0 | 0 |  |  | 0.252 | 4.54 |  |  | POL1_0
174 | 71237 (upr) | Okapnice TPO/FPO, rš.330mm, K/9 | m | 12.5 | 418.5 | 5231.25 | 264.61 | 3307.63 | 153.89 | 1923.63 | 21 | 6329.8125 | 0.00243 | 0.03038 | 0 | 0 |  |  | 0.252 | 3.15 |  |  | POL1_0
175 | 71237 (upr) | Okapnice TPO/FPO, rš.250mm, K/10 | m | 10 | 418.5 | 4185 | 264.61 | 2646.1 | 153.89 | 1538.9 | 21 | 5063.85 | 0.00184 | 0.0184 | 0 | 0 |  |  | 0.252 | 2.52 |  |  | POL1_0
176 | IND | Střešní vpusť s TPO/FPO manžetou, svislá, P/1 | kus | 1 | 1050 | 1050 | 264.61 | 264.61 | 785.39 | 785.39 | 21 | 1270.5 | 0.005 | 0.005 | 0 | 0 |  |  | 0.252 | 0.25 |  |  | POL1_0
177 | IND | Kotevní body nerezové, dodávka+montáž | kus | 6 | 5000 | 30000 | 264.61 | 1587.66 | 4735.39 | 28412.34 | 21 | 36300 | 0.005 | 0.03 | 0 | 0 |  |  | 0.252 | 1.51 |  |  | POL1_0
178 | 711141559RY2 | Provedení izolace proti vlhkosti na ploše vodorovné, asfaltovými pásy přitavením, 1 vrstva - včetně dod. PYE G200 S40 | m2 | 117.5 | 534 | 62745 | 412.74 | 48496.95 | 121.26 | 14248.05 | 21 | 75921.45 | 0.00559 | 0.65683 | 0 | 0 |  |  | 0.22991 | 27.01 |  |  | POL1_0
|  | 5,4*15,5+6,5*5,2 |  | 117.5 | [18 empty] | VV | 0
179 | 711151111RU1 | Provedení izolace proti vlhkosti na ploše vodorovné, samolepicími asfaltovými pásy, včetně pásu Glastek "sticker" | m2 | 59.34 | 438 | 25990.92 | 328.83 | 19512.77 | 109.17 | 6478.15 | 21 | 31449.0132 | 0.00403 | 0.23914 | 0 | 0 |  |  | 0.207 | 12.28 |  |  | POL1_0
|  | 6,9*8,6 |  | 59.34 | [18 empty] | VV | 0
180 | 711111001RZ2 | Provedení izolace proti vlhkosti na ploše vodorovné, 1x asfaltovým penetračním nátěrem, včetně dodávky asfaltového penetračního laku | m2 | 177 | 38.6 | 6832.2 | 24.09 | 4263.93 | 14.51 | 2568.27 | 21 | 8266.962 | 0.00033 | 0.05841 | 0 | 0 |  |  | 0.0275 | 4.87 |  |  | POL1_0
|  | 117,5+59,5 |  | 177 | [18 empty] | VV | 0
181 | 711142559RY2 | Provedení izolace proti vlhkosti na ploše svislé, asfaltovými pásy přitavením, 1 vrstva - včetně dod. Glastek 40 special mineral | m2 | 13.8 | 575 | 7935 | 435.08 | 6004.1 | 139.92 | 1930.9 | 21 | 9601.35 | 0.00598 | 0.08252 | 0 | 0 |  |  | 0.266 | 3.67 |  |  | POL1_0
|  | 0,5*(10,4+6,5+5,2+5,5) |  | 13.8 | [18 empty] | VV | 0
182 | 711152111RU1 | Provedení izolace proti vlhkosti na ploše svislé, samolepicími asfaltovými pásy, včetně pásu Glastek 30 sticker plus | m2 | 10.95 | 474.5 | 5195.77 | 347.75 | 3807.86 | 126.75 | 1387.91 | 21 | 6286.8817 | 0.00437 | 0.04785 | 0 | 0 |  |  | 0.241 | 2.64 |  |  | POL1_0
|  | 0,5*(6,7+6,7+8,5) |  | 10.95 | [18 empty] | VV | 0
183 | 711112001RZ1 | Provedení izolace proti vlhkosti na ploše svislé, 1x asfaltovým penetračním nátěr, včetně dodávky asfaltového laku | m2 | 24.8 | 70.4 | 1745.92 | 44.92 | 1114.02 | 25.48 | 631.9 | 21 | 2112.5632 | 0.00052 | 0.0129 | 0 | 0 |  |  | 0.049 | 1.22 |  |  | POL1_0
|  | 13,8+11 |  | 24.8 | [18 empty] | VV | 0
184 | 998712102R00 | Přesun hmot pro povlakové krytiny, výšky do 12 m | t | 1.9 | 1440 | 2736 | 0 | 0 | 1440 | 2736 | 21 | 3310.56 | 0 | 0 | 0 | 0 |  |  | 1.609 | 3.06 |  |  | POL1_0
185 | 712300832R00 | Odstranění povlakové krytiny střech do 10° , 2 vrstvy, tloušťka živice - 5-6mm | m2 | 130 | 27.2 | 3536 | 0 | 0 | 27.2 | 3536 | 21 | 4278.56 | 0 | 0 | 0.01 | 1.3 |  |  | 0.06 | 7.8 |  |  | POL1_0
|  | Plocha se sondou č.1: | [20 empty] | VV | 0
|  | vodorovně:116 |  | 116 | [18 empty] | VV | 0
|  | svisle:14 |  | 14 | [18 empty] | VV | 0
186 | 71230 (upr) | Odstranění povlakové krytiny střech do 10, souvrství živic tl. 20mm | m2 | 72 | 74.6 | 5371.2 | 0 | 0 | 74.6 | 5371.2 | 21 | 6499.152 | 0 | 0 | 0.025 | 1.8 |  |  | 0.065 | 4.68 |  |  | POL1_0
|  | Plocha se sondou č.2: | [20 empty] | VV | 0
|  | vodorovně:60 |  | 60 | [18 empty] | VV | 0
|  | svisle:12 |  | 12 | [18 empty] | VV | 0
187 | 765361810R00 | Demontáž šindelové krytiny, do suti | m2 | 15 | 196 | 2940 | 0 | 0 | 196 | 2940 | 21 | 3557.4 | 0 | 0 | 0.018 | 0.27 |  |  | 0.334 | 5.01 |  |  | POL1_0
188 | 712300831R00 | Odstranění povlakové krytiny střech do 10°, 1 vrstva, podkladní asf. pás | m2 | 15 | 23.6 | 354 | 0 | 0 | 23.6 | 354 | 21 | 428.34 | 0 | 0 | 0.006 | 0.09 |  |  | 0.052 | 0.78 |  |  | POL1_0
189 | 711130101R00 | Odstranění izolace proti vlhkosti na ploše vodorovné, asfaltové pásy na sucho, 1 vrstva | m2 | 190.1 | 17.7 | 3364.77 | 0 | 0 | 17.7 | 3364.77 | 21 | 4071.3717 | 0 | 0 | 0.00115 | 0.21862 |  |  | 0.035 | 6.65 |  |  | POL1_0
|  | stávající PDL - sonda č.4:(41,2+8,7+8,3+6,2+10,5+14,7+4,5) |  | 94.1 | [18 empty] | VV | 0
|  | půda:96 |  | 96 | [18 empty] | VV | 0
190 | 979082111R00 | Vnitrostaveništní doprava suti do 10 m | t | 3.68 | 391.5 | 1440.72 | 0 | 0 | 391.5 | 1440.72 | 21 | 1743.2712 | 0 | 0 | 0 | 0 |  |  | 0.942 | 3.47 |  |  | POL1_0
191 | 979082121R00 | Příplatek k vnitrost. dopravě suti za dalších 5 m, počítáno 3x, průměrná dopravní vzdálenost 25m | t | 11.04 | 43.6 | 481.34 | 0 | 0 | 43.6 | 481.34 | 21 | 582.4214 | 0 | 0 | 0 | 0 |  |  | 0.105 | 1.16 |  |  | POL1_0
|  | 3,68*3 |  | 11.04 | [18 empty] | VV | 0
192 | 979081111R00 | Odvoz suti a vybour. hmot na skládku do 1 km | t | 3.68 | 275.5 | 1013.84 | 0 | 0 | 275.5 | 1013.84 | 21 | 1226.7464 | 0 | 0 | 0 | 0 |  |  | 0.49 | 1.8 |  |  | POL1_0
193 | 979081121R00 | Příplatek k odvozu za každý další 1 km, Těmice +15km | t | 55.2 | 25 | 1380 | 0 | 0 | 25 | 1380 | 21 | 1669.8 | 0 | 0 | 0 | 0 |  |  | 0 | 0 |  |  | POL1_0
|  | 3,68*15 |  | 55.2 | [18 empty] | VV | 0
194 | 979990121R00 | Poplatek za uložení suti - asfaltové pásy, skupina odpadu 170302 | t | 3.68 | 5735 | 21104.8 | 0 | 0 | 5735 | 21104.8 | 21 | 25536.808 | 0 | 0 | 0 | 0 |  |  | 0 | 0 |  |  | POL1_0
Díl: | 713 | Izolace tepelné |  |  |  | 860394.8 |  | 578707.37 |  | 281687.42 |  | 1041077.708 |  | 5.4938 |  | 7.7894 |  |  |  | 419.99 |  |  | DIL
195 | 713102121R00 | Odstranění tepelné izolace podlah, volně uložené, z desek minerálních, tl. do 100 mm | m2 | 238 | 20.2 | 4807.6 | 0 | 0 | 20.2 | 4807.6 | 21 | 5817.196 | 0 | 0 | 0.0022 | 0.5236 |  |  | 0.04 | 9.52 |  |  | POL1_0
|  | podlahy:(41,2+143,9+8,7+8,3+6,2+10,5+14,7+4,5) |  | 238 | [18 empty] | VV | 0
196 | 713104111R00 | Odstranění tepelné izolace střech plochých, volně uložené, z desek EPS, tl. do 100 mm, EPS50mm s asf. pásem 2mm | m2 | 116 | 19.2 | 2227.2 | 0 | 0 | 19.2 | 2227.2 | 21 | 2694.912 | 0 | 0 | 0.002 | 0.232 |  |  | 0.038 | 4.41 |  |  | POL1_0
197 | 713104121R00 | Odstranění tepelné izolace střech plochých, volně uložené, z desek minerálních, tl. do 100 mm | m2 | 116 | 20.2 | 2343.2 | 0 | 0 | 20.2 | 2343.2 | 21 | 2835.272 | 0 | 0 | 0.015 | 1.74 |  |  | 0.04 | 4.64 |  |  | POL1_0
198 | 713101121R00 | Odstranění tepelné izolace stropů a podhledů, volně uložené, z desek minerálních, tl. do 100 mm | m2 | 151.84 | 22.7 | 3446.77 | 0 | 0 | 22.7 | 3446.77 | 21 | 4170.5917 | 0 | 0 | 0.004 | 0.60736 |  |  | 0.045 | 6.83 |  |  | POL1_0
|  | půda:7,8*12,3 |  | 95.94 | [18 empty] | VV | 0
|  | plochá střecha:6,5*8,6 |  | 55.9 | [18 empty] | VV | 0
199 | 713190818R00 | Odstranění tepelné izolace ze sypkých hmot, tl. do 200 mm, Keramzit na ploché střeše | m2 | 116 | 348 | 40368 | 0 | 0 | 348 | 40368 | 21 | 48845.28 | 0 | 0 | 0.0404 | 4.6864 |  |  | 0.69 | 80.04 |  |  | POL1_0
200 | 713121121R00 | Montáž tepelné izolace podlah na sucho, dvouvrstvá | m2 | 237.7 | 86.1 | 20465.97 | 0 | 0 | 86.1 | 20465.97 | 21 | 24763.8237 | 0 | 0 | 0 | 0 |  |  | 0.15 | 35.66 |  |  | POL1_0
|  | 1.01:28,3 |  | 28.3 | [18 empty] | VV | 0
|  | 1.02:13 |  | 13 | [18 empty] | VV | 0
|  | 1.03:143,9 |  | 143.9 | [18 empty] | VV | 0
|  | 1.04:10,4 |  | 10.4 | [18 empty] | VV | 0
|  | 1.05:3 |  | 3 | [18 empty] | VV | 0
|  | 1.06:8,8 |  | 8.8 | [18 empty] | VV | 0
|  | 1.07:2,9 |  | 2.9 | [18 empty] | VV | 0
|  | 1.08:10,8 |  | 10.8 | [18 empty] | VV | 0
|  | 1.09:5 |  | 5 | [18 empty] | VV | 0
|  | 1.10:1,3 |  | 1.3 | [18 empty] | VV | 0
|  | 1.11:1,6 |  | 1.6 | [18 empty] | VV | 0
|  | 1.12:8,7 |  | 8.7 | [18 empty] | VV | 0
201 | 713121118RT1 | Montáž dilatačního pásku podél stěn, materiál ve specifikaci | m | 176.6 | 28.7 | 5068.42 | 0 | 0 | 28.7 | 5068.42 | 21 | 6132.7882 | 0 | 0 | 0 | 0 |  |  | 0.05 | 8.83 |  |  | POL1_0
|  | 1.01 + 1.02:28 |  | 28 | [18 empty] | VV | 0
|  | 1.03:56 |  | 56 | [18 empty] | VV | 0
|  | 1.04:16 |  | 16 | [18 empty] | VV | 0
|  | 1.05:7,5 |  | 7.5 | [18 empty] | VV | 0
|  | 1.06:12 |  | 12 | [18 empty] | VV | 0
|  | 1.07:8 |  | 8 | [18 empty] | VV | 0
|  | 1.08:18 |  | 18 | [18 empty] | VV | 0
|  | 1.09:9,1 |  | 9.1 | [18 empty] | VV | 0
|  | 1.10:5 |  | 5 | [18 empty] | VV | 0
|  | 1.11:5 |  | 5 | [18 empty] | VV | 0
|  | 1.12:12 |  | 12 | [18 empty] | VV | 0
202 | 28375329R | Pásek dilatační okrajový Mirelon š. 120mm tl. 5 mm | m | 185 | 2.9 | 536.5 | 2.9 | 536.5 | 0 | 0 | 21 | 649.165 | 0 | 0 | 0 | 0 |  |  | 0 | 0 |  |  | POL3_0
203 | 713141125R00 | Montáž tepelné izolace střech, na lepidlo PUK, desky | m2 | 656.496 | 151 | 99130.9 | 55.99 | 36757.21 | 95.01 | 62373.68 | 21 | 119948.389 | 0.00033 | 0.21664 | 0 | 0 |  |  | 0.16 | 105.04 |  |  | POL1_0
|  | EPS:62,5*3+27*4+15,5*5+11,5*4+47*3+23,5*4 |  | 654 | [18 empty] | VV | 0
|  | XPS (okap):0,16*15,6 |  | 2.496 | [18 empty] | VV | 0
204 | 713141151R00 | Montáž tepelné izolace střech, kladená na sucho, 1 vrstva | m2 | 31.8681 | 40.2 | 1281.1 | 0 | 0 | 40.2 | 1281.1 | 21 | 1550.131 | 0 | 0 | 0 | 0 |  |  | 0.07 | 2.23 |  |  | POL1_0
|  | střecha nad závětřím:10,73*2,97 |  | 31.8681 | [18 empty] | VV | 0
205 | 28375768.AR | Deska izolační polystyrén samozhášivý EPS 150 | m3 | 88.736 | 2940 | 260883.84 | 2940 | 260883.84 | 0 | 0 | 21 | 315669.4464 | 0.025 | 2.2184 | 0 | 0 |  |  | 0 | 0 |  |  | POL3_0
|  | 1.01:28,3*0,16 |  | 4.528 | [18 empty] | VV | 0
|  | 1.02:13*0,16 |  | 2.08 | [18 empty] | VV | 0
|  | 1.03:143,9*0,12 |  | 17.268 | [18 empty] | VV | 0
|  | 1.04:10,4*0,16 |  | 1.664 | [18 empty] | VV | 0
|  | 1.05:3*0,16 |  | 0.48 | [18 empty] | VV | 0
|  | 1.06:8,8*0,16 |  | 1.408 | [18 empty] | VV | 0
|  | 1.07:2,9*0,16 |  | 0.464 | [18 empty] | VV | 0
|  | 1.08:10,8*0,16 |  | 1.728 | [18 empty] | VV | 0
|  | 1.09:5*0,16 |  | 0.8 | [18 empty] | VV | 0
|  | 1.10:1,3*0,16 |  | 0.208 | [18 empty] | VV | 0
|  | 1.11:1,6*0,16 |  | 0.256 | [18 empty] | VV | 0
|  | 1.12:8,7*0,16 |  | 1.392 | [18 empty] | VV | 0
|  | Prořez (podlahy) 7%:2,26 |  | 2.26 | [18 empty] | VV | 0
|  | Střecha 100mm:(2*62,5+2*27+2*15,5+2*11,5)*0,1 |  | 23.3 | [18 empty] | VV | 0
|  | Střecha 120mm:(27+2*15,5+11,5+23,5)*0,12 |  | 11.16 | [18 empty] | VV | 0
|  | Střecha 140mm:(2*47+2*23,5)*0,14 |  | 19.74 | [18 empty] | VV | 0
206 | 28375972R | Deska spádová EPS 150 | m3 | 16.772 | 3455 | 57947.26 | 3455 | 57947.26 | 0 | 0 | 21 | 70116.1846 | 0.025 | 0.4193 | 0 | 0 |  |  | 0 | 0 |  |  | POL3_0
|  | hl. střechy:62,5*0,08 |  | 5 | [18 empty] | VV | 0
|  | 27*0,08 |  | 2.16 | [18 empty] | VV | 0
|  | 15,5*0,055 |  | 0.8525 | [18 empty] | VV | 0
|  | 11,5*0,035 |  | 0.4025 | [18 empty] | VV | 0
|  | 47*0,08 |  | 3.76 | [18 empty] | VV | 0
|  | 23,5*0,06 |  | 1.41 | [18 empty] | VV | 0
|  | nad závětřím:31,87*0,1 |  | 3.187 | [18 empty] | VV | 0
207 | 28375464R | Deska polystyrenová XPS 100mm | m2 | 3 | 476 | 1428 | 476 | 1428 | 0 | 0 | 21 | 1727.88 | 0.0035 | 0.0105 | 0 | 0 |  |  | 0 | 0 |  |  | POL3_0
208 | 713111111RT2 | Montáž tepelné izolace stropů vrchem kladené, volně, 2 vrstvy - materiál ve specifikaci | m2 | 100 | 103.5 | 10350 | 0 | 0 | 103.5 | 10350 | 21 | 12523.5 | 0 | 0 | 0 | 0 |  |  | 0.18 | 18 |  |  | POL1_0
209 | 63152311R | Rohož izolační 35, tl. 120 mm, skelná vlna | m2 | 120 | 391 | 46920 | 391 | 46920 | 0 | 0 | 21 | 56773.2 | 0.0024 | 0.288 | 0 | 0 |  |  | 0 | 0 |  |  | POL3_0
210 | 713111111R00 | Montáž tepelné izolace stropů vrchem kladené, volně, mezi trámy, materiál ve specifikaci | m2 | 86 | 51.7 | 4446.2 | 0 | 0 | 51.7 | 4446.2 | 21 | 5379.902 | 0 | 0 | 0 | 0 |  |  | 0.09 | 7.74 |  |  | POL1_0
211 | 63152317R | Rohož izolační 35 tl.240 mm, skelná vlna | m2 | 94.6 | 782 | 73977.2 | 782 | 73977.2 | 0 | 0 | 21 | 89512.412 | 0.0048 | 0.45408 | 0 | 0 |  |  | 0 | 0 |  |  | POL3_0
|  | 86*1,1 |  | 94.6 | [18 empty] | VV | 0
212 | 713111221RO6 | Montáž parozábrany, zavěšeného podhledu s přelepením spojů, AL 170 | m2 | 90 | 170.5 | 15345 | 78.66 | 7079.4 | 91.84 | 8265.6 | 21 | 18567.45 | 0.00019 | 0.0171 | 0 | 0 |  |  | 0.16 | 14.4 |  |  | POL1_0
|  | Hlavní sál:7,5*12 |  | 90 | [18 empty] | VV | 0
213 | 713111262RS2 | Provedení utěsnění prostupu parozábranou, pružnou páskou, včetně pásky | kus | 20 | 196.5 | 3930 | 110.4 | 2208 | 86.1 | 1722 | 21 | 4755.3 | 0 | 0 | 0 | 0 |  |  | 0.15 | 3 |  |  | POL1_0
|  | Odhad:20 |  | 20 | [18 empty] | VV | 0
214 | 713111275RL3 | Provedení utěsnění styku parozábrany s jinou konstrukcí, tmelem, včetně tmelu | m | 49 | 52.6 | 2577.4 | 46.86 | 2296.14 | 5.74 | 281.26 | 21 | 3118.654 | 5e-05 | 0.00245 | 0 | 0 |  |  | 0.01 | 0.49 |  |  | POL1_0
|  | obvodová stěna:12+12+7,5+7,5 |  | 39 | [18 empty] | VV | 0
|  | ostatní:10 |  | 10 | [18 empty] | VV | 0
215 | 71311 (upr) | Montáž tepelné izolace stropů vložením do k-ce, 2 vrstvy - materiál ve specifikaci | m2 | 143.9 | 308 | 44321.2 | 50.26 | 7232.41 | 257.74 | 37088.79 | 21 | 53628.652 | 0.00083 | 0.11944 | 0 | 0 |  |  | 0.462 | 66.48 |  |  | POL1_0
216 | IND | Deska tepelně izolační 90kg/m3 - dle PD, akustická, protipožární | m2 | 302.19 | 140.5 | 42457.7 | 140.5 | 42457.7 | 0 | 0 | 21 | 51373.817 | 0.0045 | 1.3599 | 0 | 0 |  |  | 0 | 0 |  |  | POL3_0
|  | 143,9*2*1,05 |  | 302.19 | [18 empty] | VV | 0
217 | 713131130R00 | Montáž tepelné izolace stěn vložením do nosné rámové konstrukce | m2 | 45.58 | 97.6 | 4448.61 | 6.65 | 303.11 | 90.95 | 4145.5 | 21 | 5382.8181 | 0.00023 | 0.01048 | 0 | 0 |  |  | 0.161 | 7.34 |  |  | POL1_0
|  | 7,5*2,2+3,9*2,2+8,2*2,5 |  | 45.58 | [18 empty] | VV | 0
218 | IND | Deska tepelně izolační 50kg/m3, tl. 40mm - dle PD, akustická, stěny | m2 | 50 | 140.5 | 7025 | 140.5 | 7025 | 0 | 0 | 21 | 8500.25 | 0.0025 | 0.125 | 0 | 0 |  |  | 0 | 0 |  |  | POL3_0
219 | IND | Deska tepelně izolační 50kg/m3, tl. 100mm - dle PD, akustická, strop | m2 | 100 | 290.1 | 29010 | 290.1 | 29010 | 0 | 0 | 21 | 35102.1 | 0.0025 | 0.25 | 0 | 0 |  |  | 0 | 0 |  |  | POL3_0
220 | 713191100RT9 | Položení separační fólie, včetně dodávky PE fólie | m2 | 249.585 | 50.8 | 12678.92 | 10.6 | 2645.6 | 40.2 | 10033.32 | 21 | 15341.4932 | 1e-05 | 0.0025 | 0 | 0 |  |  | 0.07 | 17.47 |  |  | POL1_0
|  | podlaha (s vytažením na stěnu - +5%):(28,3+13+143,9+10,4+3+8,8+2,9+10,8+5+1,3+1,6+8,7)*1,05 |  | 249.585 | [18 empty] | VV | 0
221 | 998713102R00 | Přesun hmot pro izolace tepelné, výšky do 12 m | t | 7.79 | 1176 | 9161.04 | 0 | 0 | 1176 | 9161.04 | 21 | 11084.8584 | 0 | 0 | 0 | 0 |  |  | 1.831 | 14.26 |  |  | POL1_0
222 | 979082111R00 | Vnitrostaveništní doprava suti do 10 m | t | 7.79 | 391.5 | 3049.79 | 0 | 0 | 391.5 | 3049.79 | 21 | 3690.2459 | 0 | 0 | 0 | 0 |  |  | 0.942 | 7.34 |  |  | POL1_0
223 | 979082121R00 | Příplatek k vnitrost. dopravě suti za dalších 5 m, počítáno 3x, průměrná dopravní vzdálenost 25m | t | 23.37 | 43.6 | 1018.93 | 0 | 0 | 43.6 | 1018.93 | 21 | 1232.9053 | 0 | 0 | 0 | 0 |  |  | 0.105 | 2.45 |  |  | POL1_0
|  | 7,79*3 |  | 23.37 | [18 empty] | VV | 0
224 | 979081111R00 | Odvoz suti a vybour. hmot na skládku do 1 km | t | 7.79 | 275.5 | 2146.15 | 0 | 0 | 275.5 | 2146.15 | 21 | 2596.8415 | 0 | 0 | 0 | 0 |  |  | 0.49 | 3.82 |  |  | POL1_0
225 | 979081121R00 | Příplatek k odvozu za každý další 1 km, Těmice +15km | t | 116.85 | 25 | 2921.25 | 0 | 0 | 25 | 2921.25 | 21 | 3534.7125 | 0 | 0 | 0 | 0 |  |  | 0 | 0 |  |  | POL1_0
|  | 7,79*15 |  | 116.85 | [18 empty] | VV | 0
226 | 979990144R00 | Poplatek za uložení suti - izolace tepelné | t | 7.79 | 5735 | 44675.65 | 0 | 0 | 5735 | 44675.65 | 21 | 54057.5365 | 0 | 0 | 0 | 0 |  |  | 0 | 0 |  |  | POL1_0
Díl: | 720 | Zdravotechnická instalace |  |  |  | 1044521.52 |  | 0 |  | 1044521.52 |  | 1263871.0392 |  | 0 |  | 0 |  |  |  | 0 |  |  | DIL
227 | PŘESUN | Cena zdravotechnických instalací, převod z dílčího rozpočtu | kus | 1 | 1044521.52 | 1044521.52 | 0 | 0 | 1044521.52 | 1044521.52 | 21 | 1263871.0392 | 0 | 0 | 0 | 0 |  |  | 0 | 0 |  |  | POL1_0
Díl: | 721 | Vnitřní kanalizace |  |  |  | 4109.19 |  | 0 |  | 4109.19 |  | 4972.1199 |  | 0 |  | 0.414 |  |  |  | 8.48 |  |  | DIL
228 | 721110806R00 | Demontáž potrubí z kameninových trub do DN 200 mm | m | 10 | 133 | 1330 | 0 | 0 | 133 | 1330 | 21 | 1609.3 | 0 | 0 | 0.0267 | 0.267 |  |  | 0.293 | 2.93 |  |  | POL1_0
229 | 721171809R00 | Demontáž potrubí z PVC do D 160 mm | m | 20 | 51.7 | 1034 | 0 | 0 | 51.7 | 1034 | 21 | 1251.14 | 0 | 0 | 0.00263 | 0.0526 |  |  | 0.114 | 2.28 |  |  | POL1_0
230 | 721210831R00 | Demontáž dvorní vpusti s obetonávkou | kus | 1 | 318 | 318 | 0 | 0 | 318 | 318 | 21 | 384.78 | 0 | 0 | 0.082 | 0.082 |  |  | 0.63 | 0.63 |  |  | POL1_0
231 | 721220801R00 | Demontáž zápachové uzávěrky, umyvadla, dřezy | kus | 4 | 141 | 564 | 0 | 0 | 141 | 564 | 21 | 682.44 | 0 | 0 | 0.0031 | 0.0124 |  |  | 0.31 | 1.24 |  |  | POL1_0
232 | 721290821R00 | Přesun vybouraných hmot, vnitřní kanalizace, v objektech výšky do 6 m | t | 0.414 | 2085 | 863.19 | 0 | 0 | 2085 | 863.19 | 21 | 1044.4599 | 0 | 0 | 0 | 0 |  |  | 3.379 | 1.4 |  |  | POL1_0
Díl: | 722 | Vnitřní vodovod |  |  |  | 3816.6 |  | 0 |  | 3816.6 |  | 4618.086 |  | 0 |  | 0.1575 |  |  |  | 8.22 |  |  | DIL
233 | 722130802R00 | Demontáž potrubí ocelových závitových,max.DN 40 mm | m | 30 | 92.5 | 2775 | 0 | 0 | 92.5 | 2775 | 21 | 3357.75 | 0 | 0 | 0.00497 | 0.1491 |  |  | 0.204 | 6.12 |  |  | POL1_0
234 | 722170801R00 | Demontáž rozvodů vody z plastů do D 32 mm | m | 30 | 23.6 | 708 | 0 | 0 | 23.6 | 708 | 21 | 856.68 | 0 | 0 | 0.00028 | 0.0084 |  |  | 0.052 | 1.56 |  |  | POL1_0
235 | 722290821R00 | Přesun vybouraných hmot - vodovody, H do 6 m | t | 0.16 | 2085 | 333.6 | 0 | 0 | 2085 | 333.6 | 21 | 403.656 | 0 | 0 | 0 | 0 |  |  | 3.379 | 0.54 |  |  | POL1_0
Díl: | 725 | Zařizovací předměty |  |  |  | 5816.62 |  | 0 |  | 5816.62 |  | 7038.1102 |  | 0 |  | 0.48121 |  |  |  | 12.4 |  |  | DIL
236 | 725110811R00 | Demontáž klozetů splachovacích | soubor | 5 | 267.5 | 1337.5 | 0 | 0 | 267.5 | 1337.5 | 21 | 1618.375 | 0 | 0 | 0.01933 | 0.09665 |  |  | 0.59 | 2.95 |  |  | POL1_0
237 | 725122813R00 | Demontáž pisoárů | soubor | 2 | 183 | 366 | 0 | 0 | 183 | 366 | 21 | 442.86 | 0 | 0 | 0.0172 | 0.0344 |  |  | 0.403 | 0.81 |  |  | POL1_0
238 | 725210821R00 | Demontáž umyvadel bez výtokových armatur | soubor | 2 | 173.5 | 347 | 0 | 0 | 173.5 | 347 | 21 | 419.87 | 0 | 0 | 0.01946 | 0.03892 |  |  | 0.382 | 0.76 |  |  | POL1_0
239 | 725310823R00 | Demontáž dřezů 1dílných v kuchyňské sestavě | soubor | 1 | 211 | 211 | 0 | 0 | 211 | 211 | 21 | 255.31 | 0 | 0 | 0.0092 | 0.0092 |  |  | 0.465 | 0.47 |  |  | POL1_0
240 | 725320822R00 | Demontáž dřezů dvojitých v kuchyň.sestavách | soubor | 1 | 225 | 225 | 0 | 0 | 225 | 225 | 21 | 272.25 | 0 | 0 | 0.0173 | 0.0173 |  |  | 0.496 | 0.5 |  |  | POL1_0
241 | 725820801R00 | Demontáž baterie | soubor | 4 | 98.4 | 393.6 | 0 | 0 | 98.4 | 393.6 | 21 | 476.256 | 0 | 0 | 0.00156 | 0.00624 |  |  | 0.217 | 0.87 |  |  | POL1_0
242 | 725530811R00 | Demontáž, zásobník elektrický přepadový 12 l | soubor | 1 | 108 | 108 | 0 | 0 | 108 | 108 | 21 | 130.68 | 0 | 0 | 0.0175 | 0.0175 |  |  | 0.238 | 0.24 |  |  | POL1_0
243 | 725650805R00 | Demontáž těles otopných plynových podokenních | soubor | 6 | 323.5 | 1941 | 0 | 0 | 323.5 | 1941 | 21 | 2348.61 | 0 | 0 | 0.0435 | 0.261 |  |  | 0.713 | 4.28 |  |  | POL1_0
244 | 725590811R00 | Přesun vybour.hmot, zařizovací předměty H 6 m | t | 0.48 | 1849 | 887.52 | 0 | 0 | 1849 | 887.52 | 21 | 1073.8992 | 0 | 0 | 0 | 0 |  |  | 3.169 | 1.52 |  |  | POL1_0
Díl: | 730 | Vytápění |  |  |  | 737195.24 |  | 0 |  | 737195.24 |  | 892006.2404 |  | 0 |  | 0 |  |  |  | 0 |  |  | DIL
245 | PŘESUN | Cena vytápění, převod z dílčího rozpočtu | kus | 1 | 737195.24 | 737195.24 | 0 | 0 | 737195.24 | 737195.24 | 21 | 892006.2404 | 0 | 0 | 0 | 0 |  |  | 0 | 0 |  |  | POL1_0
Díl: | 733 | Rozvod potrubí |  |  |  | 2910 |  | 721 |  | 2189 |  | 3521.1 |  | 0.002 |  | 0.127 |  |  |  | 4.15 |  |  | DIL
246 | 733120815R00 | Demontáž potrubí z hladkých trubek, potrubí vnitřní plynoinstalace | m | 50 | 58.2 | 2910 | 14.42 | 721 | 43.78 | 2189 | 21 | 3521.1 | 4e-05 | 0.002 | 0.00254 | 0.127 |  |  | 0.083 | 4.15 |  |  | POL1_0
Díl: | 762 | Konstrukce tesařské |  |  |  | 699008.04 |  | 328665.05 |  | 370342.98 |  | 845799.7284 |  | 14.8425 |  | 7.3385 |  |  |  | 572.93 |  |  | DIL
247 | 762712120R00 | Montáž vázaných konstrukcí hraněných do 224 cm2 | m | 456.5 | 405.5 | 185110.75 | 9.86 | 4501.09 | 395.64 | 180609.66 | 21 | 223984.0075 | 0.00255 | 1.1641 | 0 | 0 |  |  | 0.598 | 272.99 |  |  | POL1_0
|  | Krokve:26*5,5 |  | 143 | [18 empty] | VV | 0
|  | Pozednice:2*12,5 |  | 25 | [18 empty] | VV | 0
|  | Kleština spodní:26*8,5 |  | 221 | [18 empty] | VV | 0
|  | Kleština horní:26*0,75 |  | 19.5 | [18 empty] | VV | 0
|  | střecha nad závětřím:10*3+1,5*5+7+3,5 |  | 48 | [18 empty] | VV | 0
248 | 762822130R00 | Montáž stropnic hraněných pl. do 450 cm2 | m | 63.6 | 153 | 9730.8 | 4.69 | 298.28 | 148.31 | 9432.52 | 21 | 11774.268 | 0.00016 | 0.01018 | 0 | 0 |  |  | 0.244 | 15.52 |  |  | POL1_0
|  | stropní trámy:6*8 |  | 48 | [18 empty] | VV | 0
|  | KVH hranol - okap ploché střechy:15,6 |  | 15.6 | [18 empty] | VV | 0
249 | 60512111R | Hranol SM/JD jakost I-II tl. 80 - 140 mm, š. 80 - 160 mm, 3 - 5 m | m3 | 9.7776 | 8080 | 79003.01 | 8080 | 79003.01 | 0 | 0 | 21 | 95593.6421 | 0.55 | 5.3777 | 0 | 0 |  |  | 0 | 0 |  |  | POL3_0
|  | Krokve:26*0,08*0,2*6 |  | 2.496 | [18 empty] | VV | 0
|  | Pozednice:4*0,16*0,12*6,5 |  | 0.4992 | [18 empty] | VV | 0
|  | Kleštiny spodní:26*0,06*0,28*9 |  | 3.9312 | [18 empty] | VV | 0
|  | Kleštiny horní:26*0,06*0,2*1 |  | 0.312 | [18 empty] | VV | 0
|  | Stropní trámy:6*0,18*0,24*8,5 |  | 2.2032 | [18 empty] | VV | 0
|  | střecha nad závětřím - hranoly:0,05*0,14*(3*10+5*1,5+7+3,5) |  | 0.336 | [18 empty] | VV | 0
250 | 762911121R00 | Impregnace řeziva | m3 | 9.778 | 1897 | 18548.87 | 1875.06 | 18334.34 | 21.94 | 214.53 | 21 | 22444.1327 | 0.0165 | 0.16134 | 0 | 0 |  |  | 0 | 0 |  |  | POL1_0
251 | 60515835R | Hranol konstrukční KVH NSi, SM, C24, , 100*240 | m3 | 0.384 | 12960 | 4976.64 | 12960 | 4976.64 | 0 | 0 | 21 | 6021.7344 | 0.5 | 0.192 | 0 | 0 |  |  | 0 | 0 |  |  | POL3_0
|  | 16*0,1*0,24 |  | 0.384 | [18 empty] | VV | 0
252 | 762395000R00 | Spojovací a ochranné prostředky pro střechy, veškerý kotevní a spojovací materiál dle PD | m3 | 9.778 | 1724 | 16857.27 | 1724 | 16857.27 | 0 | 0 | 21 | 20397.2967 | 0.02357 | 0.23047 | 0 | 0 |  |  | 0 | 0 |  |  | POL1_0
253 | 762342203R00 | Montáž laťování střech, vzdálenost latí 22 - 36 cm | m2 | 142 | 96.5 | 13703 | 0 | 0 | 96.5 | 13703 | 21 | 16580.63 | 0 | 0 | 0 | 0 |  |  | 0.156 | 22.15 |  |  | POL1_0
254 | 60510001R | Lať střešní SM 40 x 50 mm, 3 - 5 m | m | 421.82 | 20.5 | 8647.31 | 20.5 | 8647.31 | 0 | 0 | 21 | 10463.2451 | 0.001 | 0.42182 | 0 | 0 |  |  | 0 | 0 |  |  | POL3_0
|  | 14*2*13,1*1,15 |  | 421.82 | [18 empty] | VV | 0
255 | 762342204R00 | Montáž kontralatí přibitím | m2 | 142 | 34.1 | 4842.2 | 0 | 0 | 34.1 | 4842.2 | 21 | 5859.062 | 0 | 0 | 0 | 0 |  |  | 0.055 | 7.81 |  |  | POL1_0
256 | 60510055R | Lať surová SM jakost I-II 40 x 60 mm, 4 m | m | 198 | 19.5 | 3861 | 19.5 | 3861 | 0 | 0 | 21 | 4671.81 | 0.00132 | 0.26136 | 0 | 0 |  |  | 0 | 0 |  |  | POL3_0
|  | 30*6*1,1 |  | 198 | [18 empty] | VV | 0
257 | 762341210RT2 | Montáž bednění střech rovných, prkna hrubá na sraz, včetně dodávky prken tloušťky 24 mm, nástř. žlab | m2 | 15.72 | 343 | 5391.96 | 192.6 | 3027.67 | 150.4 | 2364.29 | 21 | 6524.2716 | 0.01452 | 0.22825 | 0 | 0 |  |  | 0.27 | 4.24 |  |  | POL1_0
|  | 2*13,1*0,6 |  | 15.72 | [18 empty] | VV | 0
258 | 762341220R00 | M. bedn.střech rovn. z aglomer.desek šroubováním, horní líc atik, materiál ve specifikaci | m2 | 14.8695 | 163 | 2423.73 | 0 | 0 | 163 | 2423.73 | 21 | 2932.7133 | 0 | 0 | 0 | 0 |  |  | 0.292 | 4.34 |  |  | POL1_0
|  | 0,45*(11,05+6,96+6,86) |  | 11.1915 | [18 empty] | VV | 0
|  | 0,3*(6,86+5,40) |  | 3.678 | [18 empty] | VV | 0
259 | 762 34-1220.R00 | Březová fóliovaná překližka tl. 21mm | m2 | 17.8434 | 1575 | 28103.36 | 1478.73 | 26385.57 | 96.27 | 1717.78 | 21 | 34005.0656 | 0.03 | 0.5353 | 0 | 0 |  |  | 0 | 0 |  |  | POL3_0
|  | 14,8695*1,20 |  | 17.8434 | [18 empty] | VV | 0
260 | 712391171RT1 | Provedení povlakové krytiny střech do 10°, podkladní textilií, 1 vrstva - textilie ve specifikaci | m2 | 15 | 57.4 | 861 | 0 | 0 | 57.4 | 861 | 21 | 1041.81 | 0 | 0 | 0 | 0 |  |  | 0.1 | 1.5 |  |  | POL1_0
261 | 69366196R | Geotextilie 150 g/m2 š. 200cm 100% PP | m2 | 20 | 29.4 | 588 | 29.4 | 588 | 0 | 0 | 21 | 711.48 | 0.00015 | 0.003 | 0 | 0 |  |  | 0 | 0 |  |  | POL3_0
262 | 762811210RT3 | Montáž záklopu, vrchní na sraz, hrubá prkna, včetně dodávky řeziva, prkna tl. 24 mm | m2 | 192 | 295 | 56640 | 204.75 | 39312 | 90.25 | 17328 | 21 | 68534.4 | 0.01426 | 2.7379 | 0 | 0 |  |  | 0.162 | 31.1 |  |  | POL1_0
|  | SK5:2*96 |  | 192 | [18 empty] | VV | 0
263 | 76361 (upr) | M.záklopu stropů z desek nad tl.18 mm,P+D, přibíj., vč. dodávky desky OSB ECO 3N tl. 25 mm | m2 | 112 | 704 | 78848 | 482.57 | 54047.84 | 221.43 | 24800.16 | 21 | 95406.08 | 0.014 | 1.568 | 0 | 0 |  |  | 0.285 | 31.92 |  |  | POL1_0
|  | 2*56 |  | 112 | [18 empty] | VV | 0
264 | 763613212RT6 | M.záklopu stropů z desek nad tl.18 mm,P+D, přibíj., vč. dodávky desky OSB ECO 3N tl. 22 mm | m2 | 19.7802 | 654 | 12936.25 | 482.57 | 9545.33 | 171.43 | 3390.92 | 21 | 15652.8625 | 0.01367 | 0.2704 | 0 | 0 |  |  | 0.285 | 5.64 |  |  | POL1_0
|  | střecha nad závětřím:2,97*6,66 |  | 19.7802 | [18 empty] | VV | 0
265 | 76361 (upr) | M.obložení podhledů, OSB desky nad tl.18mm,P+D, materiál ve specifikaci | m2 | 90 | 265 | 23850 | 35.88 | 3229.2 | 229.12 | 20620.8 | 21 | 28858.5 | 0.00074 | 0.0666 | 0 | 0 |  |  | 0.41 | 36.9 |  |  | POL1_0
|  | SK 5:7,5*12 |  | 90 | [18 empty] | VV | 0
266 | 60725014R | Deska dřevoštěpková OSB 3 nebroušená, tl. 18 mm | m2 | 97.5 | 271 | 26422.5 | 271 | 26422.5 | 0 | 0 | 21 | 31971.225 | 0.0109 | 1.0628 | 0 | 0 |  |  | 0 | 0 |  |  | POL3_0
267 | 76361 (upr) | M.obložení podhledů,závětří - modřínové lamely, materiál ve specifikaci | m2 | 21.08 | 265 | 5586.2 | 35.88 | 756.35 | 229.12 | 4829.85 | 21 | 6759.302 | 0.00074 | 0.0156 | 0 | 0 |  |  | 0.41 | 8.64 |  |  | POL1_0
|  | 3,1*6,8 |  | 21.08 | [18 empty] | VV | 0
268 | IND | Dřevěné modřínové obkladové profily 90x20mm | m2 | 24.242 | 525 | 12727.05 | 525 | 12727.05 | 0 | 0 | 21 | 15399.7305 | 0.002 | 0.04848 | 0 | 0 |  |  | 0 | 0 |  |  | POL3_0
|  | 21,08*1,15 |  | 24.242 | [18 empty] | VV | 0
269 | 964061331R00 | Uvolnění zhlaví trámu, zeď cihel, průřezu 0,05 m2 | kus | 12 | 594 | 7128 | 47.21 | 566.52 | 546.79 | 6561.48 | 21 | 8624.88 | 0.00162 | 0.01944 | 0.048 | 0.576 |  |  | 1.083 | 13 |  |  | POL1_0
|  | stropní trámy:2*6 |  | 12 | [18 empty] | VV | 0
270 | 76379 (upr) | Montáž ostatních dílců - dřevěná atika | m | 28 | 99.4 | 2783.2 | 4.7 | 131.6 | 94.7 | 2651.6 | 21 | 3367.672 | 0.00016 | 0.00448 | 0 | 0 |  |  | 0.151 | 4.23 |  |  | POL1_0
|  | 40x100 - vodorovně:2*(7+3) |  | 20 | [18 empty] | VV | 0
|  | 40x100 - svisle:16*0,5 |  | 8 | [18 empty] | VV | 0
271 | 763612211RT5 | M.obložení stěn z desek nad tl.18mm,na sraz,přibíj, vč. dodávky desky OSB ECO 3N tl. 22 mm | m2 | 28 | 669 | 18732 | 486.67 | 13626.76 | 182.33 | 5105.24 | 21 | 22665.72 | 0.01433 | 0.40124 | 0 | 0 |  |  | 0.313 | 8.76 |  |  | POL1_0
|  | stěny atiky:28*2*0,5 |  | 28 | [18 empty] | VV | 0
272 | 998762102R00 | Přesun hmot pro tesařské konstrukce, výšky do 12 m | t | 14.84 | 1775 | 26341 | 0 | 0 | 1775 | 26341 | 21 | 31872.61 | 0 | 0 | 0 | 0 |  |  | 1.751 | 25.98 |  |  | POL1_0
273 | 762711820R00 | Demontáž vázaných konstrukcí hraněných do 224 cm2 | m | 328 | 69 | 22632 | 4.69 | 1538.32 | 64.31 | 21093.68 | 21 | 27384.72 | 0.00016 | 0.05248 | 0.01 | 3.28 |  |  | 0.116 | 38.05 |  |  | POL1_0
|  | Sloupky:8*2 |  | 16 | [18 empty] | VV | 0
|  | Vaznice:2*14 |  | 28 | [18 empty] | VV | 0
|  | Krokve:28*5,5 |  | 154 | [18 empty] | VV | 0
|  | Šikmé vzpěry:16*1 |  | 16 | [18 empty] | VV | 0
|  | Rozpěry:4*3,5 |  | 14 | [18 empty] | VV | 0
|  | Plochá střecha (odhad):100 |  | 100 | [18 empty] | VV | 0
274 | 762711810R00 | Demontáž vázaných konstrukcí hraněných do 120 cm2 | m | 60 | 57.9 | 3474 | 4.69 | 281.4 | 53.21 | 3192.6 | 21 | 4203.54 | 0.00016 | 0.0096 | 0.006 | 0.36 |  |  | 0.096 | 5.76 |  |  | POL1_0
|  | Pódium (odhad):60 |  | 60 | [18 empty] | VV | 0
275 | 762342812R00 | Demontáž laťování střech, rozteč latí do 50 cm | m2 | 150 | 27.9 | 4185 | 0 | 0 | 27.9 | 4185 | 21 | 5063.85 | 0 | 0 | 0.005 | 0.75 |  |  | 0.05 | 7.5 |  |  | POL1_0
276 | 762341811R00 | Demontáž bednění střech rovných z prken hrubých | m2 | 15 | 50.2 | 753 | 0 | 0 | 50.2 | 753 | 21 | 911.13 | 0 | 0 | 0.015 | 0.225 |  |  | 0.09 | 1.35 |  |  | POL1_0
|  | Přístřešek u vstupu:2,5*6 |  | 15 | [18 empty] | VV | 0
277 | 762342814R00 | Demontáž dřevěných kontralatí | m2 | 15 | 22.3 | 334.5 | 0 | 0 | 22.3 | 334.5 | 21 | 404.745 | 0 | 0 | 0.00145 | 0.02175 |  |  | 0.04 | 0.6 |  |  | POL1_0
278 | 762811811R00 | Demontáž záklopů z hrubých prken tl. do 3,2 cm | m2 | 151.84 | 44.6 | 6772.06 | 0 | 0 | 44.6 | 6772.06 | 21 | 8194.1926 | 0 | 0 | 0.014 | 2.1258 |  |  | 0.08 | 12.15 |  |  | POL1_0
|  | Půda:7,8*12,3 |  | 95.94 | [18 empty] | VV | 0
|  | Plochá střecha:6,5*8,6 |  | 55.9 | [18 empty] | VV | 0
279 | 979082111R00 | Vnitrostaveništní doprava suti do 10 m | t | 7.33 | 391.5 | 2869.7 | 0 | 0 | 391.5 | 2869.7 | 21 | 3472.337 | 0 | 0 | 0 | 0 |  |  | 0.942 | 6.9 |  |  | POL1_0
280 | 979082121R00 | Příplatek k vnitrost. dopravě suti za dalších 5 m, počítáno 3x, průměrná dopravní vzdálenost 25m | t | 21.99 | 43.6 | 958.76 | 0 | 0 | 43.6 | 958.76 | 21 | 1160.0996 | 0 | 0 | 0 | 0 |  |  | 0.105 | 2.31 |  |  | POL1_0
|  | 7,33*3 |  | 21.99 | [18 empty] | VV | 0
281 | 979081111R00 | Odvoz suti a vybour. hmot na skládku do 1 km | t | 7.33 | 275.5 | 2019.42 | 0 | 0 | 275.5 | 2019.42 | 21 | 2443.4982 | 0 | 0 | 0 | 0 |  |  | 0.49 | 3.59 |  |  | POL1_0
282 | 979081121R00 | Příplatek k odvozu za každý další 1 km, Kyjov +2km, skládka dle určení investora | t | 14.66 | 25 | 366.5 | 0 | 0 | 25 | 366.5 | 21 | 443.465 | 0 | 0 | 0 | 0 |  |  | 0 | 0 |  |  | POL1_0
|  | 7,33*2 |  | 14.66 | [18 empty] | VV | 0
Díl: | 764 | Konstrukce klempířské |  |  |  | 102101.03 |  | 54251.74 |  | 47849.3 |  | 123542.2463 |  | 0.37859 |  | 0.99766 |  |  |  | 76.07 |  |  | DIL
283 | 764311822R00 | Demont. krytiny, tabule 2 x 1 m, nad 25 m2, do 30° | m2 | 60 | 61.8 | 3708 | 0 | 0 | 61.8 | 3708 | 21 | 4486.68 | 0 | 0 | 0.00732 | 0.4392 |  |  | 0.092 | 5.52 |  |  | POL1_0
284 | 764323830R00 | Demont. oplech. okapů, živičná krytina, rš 330 mm, okapnice - plochá střecha | m | 15.25 | 49.8 | 759.45 | 0 | 0 | 49.8 | 759.45 | 21 | 918.9345 | 0 | 0 | 0.0032 | 0.0488 |  |  | 0.0805 | 1.23 |  |  | POL1_0
285 | 764351836R00 | Demontáž háků | kus | 46 | 35.6 | 1637.6 | 0 | 0 | 35.6 | 1637.6 | 21 | 1981.496 | 0 | 0 | 0.00096 | 0.04416 |  |  | 0.0575 | 2.65 |  |  | POL1_0
286 | 764352812R00 | Demontáž žlabů půlkruh. rovných, rš 330 mm | m | 28.8 | 58 | 1670.4 | 0 | 0 | 58 | 1670.4 | 21 | 2021.184 | 0 | 0 | 0.00336 | 0.09677 |  |  | 0.08625 | 2.48 |  |  | POL1_0
|  | plochá střecha:15,8 |  | 15.8 | [18 empty] | VV | 0
|  | šikmá střecha:13 |  | 13 | [18 empty] | VV | 0
287 | 764454801R00 | Demontáž odpadních trub kruhových, D 75 a 100 mm | m | 14 | 38.7 | 541.8 | 0 | 0 | 38.7 | 541.8 | 21 | 655.578 | 0 | 0 | 0.00226 | 0.03164 |  |  | 0.0575 | 0.81 |  |  | POL1_0
288 | 764355811R00 | Demontáž žlabů nástřeš. oblých, rš 660 mm, do 45° | m | 13 | 101.5 | 1319.5 | 0 | 0 | 101.5 | 1319.5 | 21 | 1596.595 | 0 | 0 | 0.00515 | 0.06695 |  |  | 0.15065 | 1.96 |  |  | POL1_0
289 | 764321822R00 | Demontáž oplechování říms, rš 500 mm, nad 45°, plech pod nástř. žlabem | m | 13 | 53.4 | 694.2 | 0 | 0 | 53.4 | 694.2 | 21 | 839.982 | 0 | 0 | 0.00426 | 0.05538 |  |  | 0.08625 | 1.12 |  |  | POL1_0
290 | 764391821R00 | Demontáž závětrné lišty, rš 250 a 330 mm, do 45° | m | 24 | 40.6 | 974.4 | 0 | 0 | 40.6 | 974.4 | 21 | 1179.024 | 0 | 0 | 0.00192 | 0.04608 |  |  | 0.06555 | 1.57 |  |  | POL1_0
|  | 4*6 |  | 24 | [18 empty] | VV | 0
291 | 764430840R00 | Demontáž oplechování zdí,rš od 330 do 500 mm | m | 40.8 | 64.1 | 2615.28 | 0 | 0 | 64.1 | 2615.28 | 21 | 3164.4888 | 0 | 0 | 0.0023 | 0.09384 |  |  | 0.1035 | 4.22 |  |  | POL1_0
|  | 17,3+7+7+4+5,5 |  | 40.8 | [18 empty] | VV | 0
292 | 764430850R00 | Demontáž oplechování zdí,rš 1000 mm | m | 7 | 71.2 | 498.4 | 0 | 0 | 71.2 | 498.4 | 21 | 603.064 | 0 | 0 | 0.00337 | 0.02359 |  |  | 0.115 | 0.81 |  |  | POL1_0
293 | 764331830R00 | Demontáž lemování zdí, rš 250 a 330 mm, do 30°, přítlačná lišta | m | 25 | 28.5 | 712.5 | 0 | 0 | 28.5 | 712.5 | 21 | 862.125 | 0 | 0 | 0.00205 | 0.05125 |  |  | 0.046 | 1.15 |  |  | POL1_0
294 | 764816133R00 | Oplechování parapetů, lakovaný Pz plech, rš 330 mm, K/1 | m | 7.4 | 588 | 4351.2 | 338.75 | 2506.75 | 249.25 | 1844.45 | 21 | 5264.952 | 0.00209 | 0.01547 | 0 | 0 |  |  | 0.38525 | 2.85 |  |  | POL1_0
295 | 764815212R00 | Žlab podokapní půlkruh.z lak.Pz plechu, rš 330 mm, K/2a, , včetně háků a ostatního příšlušenství | m | 15.6 | 608 | 9484.8 | 447.2 | 6976.32 | 160.8 | 2508.48 | 21 | 11476.608 | 0.0024 | 0.03744 | 0 | 0 |  |  | 0.26 | 4.06 |  |  | POL1_0
296 | 764815808R00 | Kotlík žlabový oválný z lak. Pz plechu | kus | 3 | 587 | 1761 | 333.42 | 1000.26 | 253.58 | 760.74 | 21 | 2130.81 | 0.0004 | 0.0012 | 0 | 0 |  |  | 0.41 | 1.23 |  |  | POL1_0
297 | 764815503R00 | Žlaby nástřešní, oblý tvar,Pz lak.plech, rš 660 mm, K/3a | m | 26.4 | 1113 | 29383.2 | 728.46 | 19231.34 | 384.54 | 10151.86 | 21 | 35553.672 | 0.0051 | 0.13464 | 0 | 0 |  |  | 0.598 | 15.79 |  |  | POL1_0
298 | 764812240R00 | Oplechování okapů, lak.Pz,rš 500 + 100 mm, okapnice + příponka K/3b + K/3d (krytiny tvrdé) | m | 26.4 | 402.5 | 10626 | 230.22 | 6077.81 | 172.28 | 4548.19 | 21 | 12857.46 | 0.003 | 0.0792 | 0 | 0 |  |  | 0.28148 | 7.43 |  |  | POL1_0
299 | 764819212R00 | Odpadní trouby kruhové z lak.Pz plechu, D 100 mm, K/4, komplet včetně kolen, apod. | m | 13.5 | 639 | 8626.5 | 503.55 | 6797.93 | 135.45 | 1828.58 | 21 | 10438.065 | 0.00317 | 0.0428 | 0 | 0 |  |  | 0.219 | 2.96 |  |  | POL1_0
300 | 764813120R00 | Krycí lišta z lakovaného Pz plechu, rš 150 mm, K/7b | m | 19 | 414 | 7866 | 284.12 | 5398.28 | 129.88 | 2467.72 | 21 | 9517.86 | 0.00116 | 0.02204 | 0 | 0 |  |  | 0.21 | 3.99 |  |  | POL1_0
301 | 764811201R00 | Krytina hladká z lak. Pz tabulí 2 x 1 m, do 30°, K/11 - komplet včetně lemování | m2 | 5 | 1360 | 6800 | 529.25 | 2646.25 | 830.75 | 4153.75 | 21 | 8228 | 0.00522 | 0.0261 | 0 | 0 |  |  | 1.2525 | 6.26 |  |  | POL1_0
302 | IND | Čelní (svislé) opl. atiky střechy nad závětřím, r.š.500mm, hladký falc. plech | m | 10 | 633 | 6330 | 361.68 | 3616.8 | 271.32 | 2713.2 | 21 | 7659.3 | 0.00197 | 0.0197 | 0 | 0 |  |  | 0.44 | 4.4 |  |  | POL1_0
303 | 998764102R00 | Přesun hmot pro klempířské konstr., výšky do 12 m | t | 0.38 | 2350 | 893 | 0 | 0 | 2350 | 893 | 21 | 1080.53 | 0 | 0 | 0 | 0 |  |  | 4.82 | 1.83 |  |  | POL1_0
304 | 979082111R00 | Vnitrostaveništní doprava suti do 10 m | t | 1 | 391.5 | 391.5 | 0 | 0 | 391.5 | 391.5 | 21 | 473.715 | 0 | 0 | 0 | 0 |  |  | 0.942 | 0.94 |  |  | POL1_0
305 | 979082121R00 | Příplatek k vnitrost. dopravě suti za dalších 5 m, počítáno 3x, průměrná dopravní vzdálenost 25m | t | 3 | 43.6 | 130.8 | 0 | 0 | 43.6 | 130.8 | 21 | 158.268 | 0 | 0 | 0 | 0 |  |  | 0.105 | 0.32 |  |  | POL1_0
306 | 979081111R00 | Odvoz suti a vybour. hmot na skládku do 1 km | t | 1 | 275.5 | 275.5 | 0 | 0 | 275.5 | 275.5 | 21 | 333.355 | 0 | 0 | 0 | 0 |  |  | 0.49 | 0.49 |  |  | POL1_0
307 | 979081121R00 | Příplatek k odvozu za každý další 1 km, Kyjov +2km, skládka dle určení investora | t | 2 | 25 | 50 | 0 | 0 | 25 | 50 | 21 | 60.5 | 0 | 0 | 0 | 0 |  |  | 0 | 0 |  |  | POL1_0
Díl: | 765 | Krytiny tvrdé |  |  |  | 294878.52 |  | 194074.26 |  | 100804.26 |  | 356803.0092 |  | 6.7176 |  | 7.643 |  |  |  | 162.33 |  |  | DIL
308 | 765312512R00 | Krytina Falcovka 11 střech jednoduchých, engoba | m2 | 142 | 1133 | 160886 | 890.18 | 126405.56 | 242.82 | 34480.44 | 21 | 194672.06 | 0.04284 | 6.0833 | 0 | 0 |  |  | 0.373 | 52.97 |  |  | POL1_0
309 | 765312562R00 | Ukončení ploch.tašk. okraj.levými,Falcovka,engoba | m | 11 | 1104 | 12144 | 971.62 | 10687.82 | 132.38 | 1456.18 | 21 | 14694.24 | 0.00844 | 0.09284 | 0 | 0 |  |  | 0.2 | 2.2 |  |  | POL1_0
310 | 765312565R00 | Ukončení ploch.taškami okraj. prav,Falcovka,engoba | m | 11 | 1104 | 12144 | 971.62 | 10687.82 | 132.38 | 1456.18 | 21 | 14694.24 | 0.00844 | 0.09284 | 0 | 0 |  |  | 0.2 | 2.2 |  |  | POL1_0
311 | 765312532R00 | Hřeben, engoba, včetně ukončení, napojení podhřebenovou větrací taškou | m | 13.1 | 1904 | 24942.4 | 1687.66 | 22108.35 | 216.34 | 2834.05 | 21 | 30180.304 | 0.00878 | 0.11502 | 0 | 0 |  |  | 0.33 | 4.32 |  |  | POL1_0
312 | 765312572R00 | Hák protisněhový | kus | 96 | 82 | 7872 | 48.43 | 4649.28 | 33.57 | 3222.72 | 21 | 9525.12 | 0.0029 | 0.2784 | 0 | 0 |  |  | 0.05 | 4.8 |  |  | POL1_0
313 | 765312515R00 | Příplat.za tašky pro připoj.hřebene,Falcov.engoba | m | 26.2 | 363.5 | 9523.7 | 231.12 | 6055.34 | 132.38 | 3468.36 | 21 | 11523.677 | 0 | 0 | 0 | 0 |  |  | 0.2 | 5.24 |  |  | POL1_0
|  | 2*13,1 |  | 26.2 | [18 empty] | VV | 0
314 | 765312586R00 | Pás ochranný větrací okapní 500/10 cm hliník barva | m | 26.2 | 179 | 4689.8 | 117.15 | 3069.33 | 61.85 | 1620.47 | 21 | 5674.658 | 0.00029 | 0.0076 | 0 | 0 |  |  | 0.1 | 2.62 |  |  | POL1_0
315 | 765312596R00 | Mřížka ochranná větrací 100/5,5 cm jednoduchá | m | 26.2 | 73.4 | 1923.08 | 31.97 | 837.61 | 41.43 | 1085.47 | 21 | 2326.9268 | 0.00051 | 0.01336 | 0 | 0 |  |  | 0.067 | 1.76 |  |  | POL1_0
316 | 765312597R00 | Plech okapní profilovaný, lakovaný pozink, šířky 170 mm | m | 26.2 | 238 | 6235.6 | 196.57 | 5150.13 | 41.43 | 1085.47 | 21 | 7545.076 | 0.00032 | 0.00838 | 0 | 0 |  |  | 0.067 | 1.76 |  |  | POL1_0
317 | 765901001R00 | Montáž podstřešní fólie | m2 | 142 | 67.2 | 9542.4 | 0 | 0 | 67.2 | 9542.4 | 21 | 11546.304 | 0 | 0 | 0 | 0 |  |  | 0.1 | 14.2 |  |  | POL1_0
318 | 765901112R00 | Fólie izolační podstřešní paropropustná , viz. PD | m2 | 184.6 | 91.1 | 16817.06 | 23.96 | 4423.02 | 67.14 | 12394.04 | 21 | 20348.6426 | 0.00014 | 0.02584 | 0 | 0 |  |  | 0.1 | 18.46 |  |  | POL1_0
|  | 142*1,3 |  | 184.6 | [18 empty] | VV | 0
319 | 998765102R00 | Přesun hmot pro krytiny tvrdé, výšky do 12 m | t | 6.717 | 1336 | 8973.91 | 0 | 0 | 1336 | 8973.91 | 21 | 10858.4311 | 0 | 0 | 0 | 0 |  |  | 2.329 | 15.64 |  |  | POL1_0
320 | 76533 (upr) | Demontáž betonové krytiny, na sucho, použití | m2 | 150 | 81 | 12150 | 0 | 0 | 81 | 12150 | 21 | 14701.5 | 0 | 0 | 0.05 | 7.5 |  |  | 0.146 | 21.9 |  |  | POL1_0
321 | 76531 (upr) | Demontáž krytiny z hřebenáčů, zvětr.malta, použití | m | 13 | 42.8 | 556.4 | 0 | 0 | 42.8 | 556.4 | 21 | 673.244 | 0 | 0 | 0.011 | 0.143 |  |  | 0.069 | 0.9 |  |  | POL1_0
322 | 979082111R00 | Vnitrostaveništní doprava suti do 10 m | t | 7.64 | 391.5 | 2991.06 | 0 | 0 | 391.5 | 2991.06 | 21 | 3619.1826 | 0 | 0 | 0 | 0 |  |  | 0.942 | 7.2 |  |  | POL1_0
323 | 979082121R00 | Příplatek k vnitrost. dopravě suti za dalších 5 m, počítáno 3x, průměrná dopravní vzdálenost 25m | t | 22.92 | 43.6 | 999.31 | 0 | 0 | 43.6 | 999.31 | 21 | 1209.1651 | 0 | 0 | 0 | 0 |  |  | 0.105 | 2.41 |  |  | POL1_0
|  | 3*7,64 |  | 22.92 | [18 empty] | VV | 0
324 | 979081111R00 | Odvoz suti a vybour. hmot na skládku do 1 km | t | 7.643 | 275.5 | 2105.65 | 0 | 0 | 275.5 | 2105.65 | 21 | 2547.8365 | 0 | 0 | 0 | 0 |  |  | 0.49 | 3.75 |  |  | POL1_0
325 | 979081121R00 | Příplatek k odvozu za každý další 1 km, Kyjov +2km, skládka dle určení investora | t | 15.286 | 25 | 382.15 | 0 | 0 | 25 | 382.15 | 21 | 462.4015 | 0 | 0 | 0 | 0 |  |  | 0 | 0 |  |  | POL1_0
|  | 2*7,643 |  | 15.286 | [18 empty] | VV | 0
Díl: | 766 | Konstrukce truhlářské |  |  |  | 398889.94 |  | 311851.07 |  | 87038.87 |  | 482656.8274 |  | 1.1214 |  | 5.9197 |  |  |  | 145.67 |  |  | DIL
326 | 766411812R00 | Demontáž obložení stěn panely velikosti nad 1,5 m2, obklady s dekami Heraklith, obklad plstí a látkou | m2 | 76 | 121 | 9196 | 0 | 0 | 121 | 9196 | 21 | 11127.16 | 0 | 0 | 0.02465 | 1.8734 |  |  | 0.21 | 15.96 |  |  | POL1_0
|  | 1.01:2,0*11+2,0*5,5+8*3,5+2*3,5 |  | 68 | [18 empty] | VV | 0
|  | 1.05:4*2 |  | 8 | [18 empty] | VV | 0
327 | 766411821R00 | Demontáž obložení stěn palubkami, obklad stávajících vstupních dveří | m2 | 6 | 212.5 | 1275 | 0 | 0 | 212.5 | 1275 | 21 | 1542.75 | 0 | 0 | 0.01098 | 0.06588 |  |  | 0.37 | 2.22 |  |  | POL1_0
328 | 766421812R00 | Demontáž obložení podhledů panely nad 1,5 m2, včetně dřevěné nosné konstrukce | m2 | 141.46 | 143.5 | 20299.51 | 0 | 0 | 143.5 | 20299.51 | 21 | 24562.4071 | 0 | 0 | 0.02465 | 3.487 |  |  | 0.25 | 35.37 |  |  | POL1_0
|  | 7,5*12+6,2*8,3 |  | 141.46 | [18 empty] | VV | 0
329 | 76641 (upr) | Demontáž obložení pódia, dřevotříska 25mm, podlaha 2x, stěny 1x | m2 | 44.935 | 207 | 9301.55 | 0 | 0 | 207 | 9301.55 | 21 | 11254.8755 | 0 | 0 | 0.01098 | 0.49339 |  |  | 0.37 | 16.63 |  |  | POL1_0
|  | podlaha:4,4*4,05*2 |  | 35.64 | [18 empty] | VV | 0
|  | bodky (čela):0,55*(4,4+4,4+4,05+4,05) |  | 9.295 | [18 empty] | VV | 0
330 | 766711001R00 | Montáž oken a balkonových dveří s vypěněním, včetně vstupních dveří | m | 68.4 | 301.5 | 20622.6 | 20.37 | 1393.31 | 281.13 | 19229.29 | 21 | 24953.346 | 2e-05 | 0.00137 | 0 | 0 |  |  | 0.468 | 32.01 |  |  | POL1_0
|  | T/1:2+2+2,75+2,75 |  | 9.5 | [18 empty] | VV | 0
|  | T/2:1,5+1,5+2,1+2,1 |  | 7.2 | [18 empty] | VV | 0
|  | T/3:2*(1+1+3,15+3,15) |  | 16.6 | [18 empty] | VV | 0
|  | T/4a a T/4b:6*(0,9+0,9+0,9+0,9) |  | 21.6 | [18 empty] | VV | 0
|  | Ti/1:1,55+1,55+2,4+2,4 |  | 7.9 | [18 empty] | VV | 0
|  | dveře na půdu:0,8+0,8+2+2 |  | 5.6 | [18 empty] | VV | 0
331 | 766711097R00 | Podkladní tepelně izolační profil výšky do 200 mm | m | 7.05 | 890 | 6274.5 | 844.08 | 5950.76 | 45.92 | 323.74 | 21 | 7592.145 | 0.00672 | 0.04738 | 0 | 0 |  |  | 0.08 | 0.56 |  |  | POL1_0
|  | 2+1,5+1+1+1,55 |  | 7.05 | [18 empty] | VV | 0
332 | 766601111R00 | Montáž těsnění připoj. spáry, ostění, fólie+fólie | m | 54.9 | 101 | 5544.9 | 0 | 0 | 101 | 5544.9 | 21 | 6709.329 | 0 | 0 | 0 | 0 |  |  | 0.2 | 10.98 |  |  | POL1_0
|  | T/1:2+2+2,75+2,75 |  | 9.5 | [18 empty] | VV | 0
|  | T/2:1,5+1,5+2,1+2,1 |  | 7.2 | [18 empty] | VV | 0
|  | T/3:2*(1+1+3,15+3,15) |  | 16.6 | [18 empty] | VV | 0
|  | T/4a a T/4b:6*(0,9+0,9+0,9+0,9) |  | 21.6 | [18 empty] | VV | 0
333 | 28355 (upr) | Fólie okenní paropropustná | m | 60 | 38.5 | 2310 | 38.5 | 2310 | 0 | 0 | 21 | 2795.1 | 0 | 0 | 0 | 0 |  |  | 0 | 0 |  |  | POL3_0
334 | 28355 (upr) | Fólie okenní parotěsná | m | 60 | 40.1 | 2406 | 40.1 | 2406 | 0 | 0 | 21 | 2911.26 | 0 | 0 | 0 | 0 |  |  | 0 | 0 |  |  | POL3_0
335 | 611 (upr) | Okno plastové 1křídlové 900x900mm, T/4a + T/4b, komplet dle PD | kus | 6 | 5140 | 30840 | 5140 | 30840 | 0 | 0 | 21 | 37316.4 | 0.038 | 0.228 | 0 | 0 |  |  | 0 | 0 |  |  | POL3_0
336 | IND | Dveře plné plastové, hladké 800x2000mm, dveře na půdu, včetna zámku a kování | kus | 1 | 10250 | 10250 | 10250 | 10250 | 0 | 0 | 21 | 12402.5 | 0.05 | 0.05 | 0 | 0 |  |  | 0 | 0 |  |  | POL3_0
337 | IND | Okno hliníkové, 1000x3140mm, T/3, komplet dle PD | kus | 2 | 12300 | 24600 | 12300 | 24600 | 0 | 0 | 21 | 29766 | 0.08 | 0.16 | 0 | 0 |  |  | 0 | 0 |  |  | POL3_0
338 | IND | Dveře hliníkové dvoukřídlové, 2000x2750mm, T/1, komplet dle PD včetně panikového kování s madly | kus | 1 | 73500 | 73500 | 73500 | 73500 | 0 | 0 | 21 | 88935 | 0.15 | 0.15 | 0 | 0 |  |  | 0 | 0 |  |  | POL3_0
339 | IND | Dveře hliníkové dvoukřídlové, 1490x2100mm, T/2, komplet dle PD včetně panikového kování s madly | kus | 1 | 48000 | 48000 | 48000 | 48000 | 0 | 0 | 21 | 58080 | 0.15 | 0.15 | 0 | 0 |  |  | 0 | 0 |  |  | POL3_0
340 | IND | Dveře hliníkové dvoukřídlové, vnitřní, Ti/1, komplet dle PD včetně panikového kování s madly | kus | 1 | 37500 | 37500 | 37500 | 37500 | 0 | 0 | 21 | 45375 | 0.15 | 0.15 | 0 | 0 |  |  | 0 | 0 |  |  | POL3_0
341 | 766661112R00 | Montáž dveří do zárubně,otevíravých 1kř.do 0,8 m, osazení dveří, montáž zámku, vložky, kování, apod. | kus | 7 | 765 | 5355 | 0 | 0 | 765 | 5355 | 21 | 6479.55 | 0 | 0 | 0 | 0 |  |  | 1.45 | 10.15 |  |  | POL1_0
342 | 766661122R00 | Montáž dveří do zárubně,otevíravých 1kř.nad 0,8 m, osazení dveří, montáž zámku, vložky, kování, apod. | kus | 1 | 792 | 792 | 0 | 0 | 792 | 792 | 21 | 958.32 | 0 | 0 | 0 | 0 |  |  | 1.5 | 1.5 |  |  | POL1_0
343 | 61165001R | Dveře vnitřní laminované plné 1kř. 60x197 cm, dle PD | kus | 1 | 7000 | 7000 | 7000 | 7000 | 0 | 0 | 21 | 8470 | 0.015 | 0.015 | 0 | 0 |  |  | 0 | 0 |  |  | POL3_0
344 | 61165002R | Dveře vnitřní laminované plné 1kř. 70x197 cm, dle PD | kus | 1 | 7000 | 7000 | 7000 | 7000 | 0 | 0 | 21 | 8470 | 0.017 | 0.017 | 0 | 0 |  |  | 0 | 0 |  |  | POL3_0
345 | 61165003R | Dveře vnitřní laminované plné 1kř. 80x197 cm, dle PD | kus | 5 | 7000 | 35000 | 7000 | 35000 | 0 | 0 | 21 | 42350 | 0.019 | 0.095 | 0 | 0 |  |  | 0 | 0 |  |  | POL3_0
346 | 61165004R | Dveře vnitřní laminované plné 1kř. 90x197 cm, dle PD | kus | 1 | 7000 | 7000 | 7000 | 7000 | 0 | 0 | 21 | 8470 | 0.021 | 0.021 | 0 | 0 |  |  | 0 | 0 |  |  | POL3_0
347 | DOD | Zámek zadlabací mechanický, k montáži vložky | kus | 4 | 465 | 1860 | 465 | 1860 | 0 | 0 | 21 | 2250.6 | 0.00044 | 0.00176 | 0 | 0 |  |  | 0 | 0 |  |  | POL3_0
348 | DOD | Zámek zadlabací mechanický, bez vložky | kus | 2 | 374.5 | 749 | 374.5 | 749 | 0 | 0 | 21 | 906.29 | 0.00044 | 0.00088 | 0 | 0 |  |  | 0 | 0 |  |  | POL3_0
349 | DOD | Zámek se zamykacím, mechanismem typu WC | kus | 2 | 465 | 930 | 465 | 930 | 0 | 0 | 21 | 1125.3 | 0.00044 | 0.00088 | 0 | 0 |  |  | 0 | 0 |  |  | POL3_0
350 | DOD | Cylindrická vložka oboustranná , bezpečnostní (třída 2) | kus | 4 | 945 | 3780 | 945 | 3780 | 0 | 0 | 21 | 4573.8 | 0.0001 | 0.0004 | 0 | 0 |  |  | 0 | 0 |  |  | POL3_0
351 | DOD | Vrchní kování klika-klika, rozeta kulatá, vč. zámku (i WC) | kus | 6 | 1260 | 7560 | 1260 | 7560 | 0 | 0 | 21 | 9147.6 | 0.0001 | 0.0006 | 0 | 0 |  |  | 0 | 0 |  |  | POL3_0
352 | DOD | Vrchní kování klika-klika, rozeta kulatá, bez zámku | kus | 2 | 840 | 1680 | 840 | 1680 | 0 | 0 | 21 | 2032.8 | 0.0001 | 0.0002 | 0 | 0 |  |  | 0 | 0 |  |  | POL3_0
353 | DOD | Madlo - dveře OSSP, dle PD | kus | 1 | 1575 | 1575 | 1575 | 1575 | 0 | 0 | 21 | 1905.75 | 0.0001 | 0.0001 | 0 | 0 |  |  | 0 | 0 |  |  | POL3_0
354 | 64895 (upr) | Osazení parapetních desek š. do 50 cm, včetně dodávky parapetní desky dle PD | m | 1.8 | 837 | 1506.6 | 537.22 | 967 | 299.78 | 539.6 | 21 | 1822.986 | 0.01493 | 0.02687 | 0 | 0 |  |  | 0.53 | 0.95 |  |  | POL1_0
355 | 766664911R00 | Vyřezání otvoru v dveřních křídlech kompletizovan. | kus | 5 | 291.5 | 1457.5 | 0 | 0 | 291.5 | 1457.5 | 21 | 1763.575 | 0 | 0 | 0 | 0 |  |  | 0.507 | 2.54 |  |  | POL1_0
356 | 728415112R00 | Montáž mřížky větrací nebo ventilační do 0,10 m2, mřížka ve specifikaci | kus | 5 | 396 | 1980 | 0 | 0 | 396 | 1980 | 21 | 2395.8 | 0 | 0 | 0 | 0 |  |  | 0.75 | 3.75 |  |  | POL1_0
357 | IND | Mřížka dveřní vetrací 500x110mm, hliníková, v odstínu dveří | kus | 5 | 1045 | 5225 | 0 | 0 | 1045 | 5225 | 21 | 6322.25 | 0.001 | 0.005 | 0 | 0 |  |  | 0 | 0 |  |  | POL1_0
358 | 998766102R00 | Přesun hmot pro truhlářské konstr., výšky do 12 m | t | 1.12 | 1340 | 1500.8 | 0 | 0 | 1340 | 1500.8 | 21 | 1815.968 | 0 | 0 | 0 | 0 |  |  | 2.421 | 2.71 |  |  | POL1_0
359 | 979082111R00 | Vnitrostaveništní doprava suti do 10 m | t | 5.92 | 391.5 | 2317.68 | 0 | 0 | 391.5 | 2317.68 | 21 | 2804.3928 | 0 | 0 | 0 | 0 |  |  | 0.942 | 5.58 |  |  | POL1_0
360 | 979082121R00 | Příplatek k vnitrost. dopravě suti za dalších 5 m, počítáno 3x, průměrná dopravní vzdálenost 25m | t | 17.76 | 43.6 | 774.34 | 0 | 0 | 43.6 | 774.34 | 21 | 936.9514 | 0 | 0 | 0 | 0 |  |  | 0.105 | 1.86 |  |  | POL1_0
|  | 5,92*3 |  | 17.76 | [18 empty] | VV | 0
361 | 979081111R00 | Odvoz suti a vybour. hmot na skládku do 1 km | t | 5.92 | 275.5 | 1630.96 | 0 | 0 | 275.5 | 1630.96 | 21 | 1973.4616 | 0 | 0 | 0 | 0 |  |  | 0.49 | 2.9 |  |  | POL1_0
362 | 979081121R00 | Příplatek k odvozu za každý další 1 km, Kyjov +2km, skládka dle určení investora | t | 11.84 | 25 | 296 | 0 | 0 | 25 | 296 | 21 | 358.16 | 0 | 0 | 0 | 0 |  |  | 0 | 0 |  |  | POL1_0
|  | 5,92*2 |  | 11.84 | [18 empty] | VV | 0
Díl: | 767 | Konstrukce zámečnické |  |  |  | 179580.46 |  | 26599.59 |  | 152980.87 |  | 217292.3566 |  | 0.913 |  | 0.33651 |  |  |  | 129.78 |  |  | DIL
363 | 767995104R00 | Výroba a montáž kov. atypických konstr. do 50 kg, materiál ve specifikaci | kg | 433.2 | 67 | 29024.4 | 12.02 | 5207.06 | 54.98 | 23817.34 | 21 | 35119.524 | 5e-05 | 0.02166 | 0 | 0 |  |  | 0.1 | 43.32 |  |  | POL1_0
|  | Vaznice V1:2*3*16,2 |  | 97.2 | [18 empty] | VV | 0
|  | Vaznice V2:3*3,5*16,2 |  | 170.1 | [18 empty] | VV | 0
|  | Vaznice V3:1*1,5*16,2 |  | 24.3 | [18 empty] | VV | 0
|  | Sloupek S1:3*4*10,3 |  | 123.6 | [18 empty] | VV | 0
|  | Plotny:3*6 |  | 18 | [18 empty] | VV | 0
364 | IND | SHS 60x60x6,3 | m | 12 | 525 | 6300 | 0 | 0 | 525 | 6300 | 21 | 7623 | 0.00945 | 0.1134 | 0 | 0 |  |  | 0 | 0 |  |  | POL1_0
|  | 3*4 |  | 12 | [18 empty] | VV | 0
365 | IND | RHS 60x120x6,3 | m | 18 | 810 | 14580 | 0 | 0 | 810 | 14580 | 21 | 17641.8 | 0.0162 | 0.2916 | 0 | 0 |  |  | 0 | 0 |  |  | POL1_0
|  | V1:2*3 |  | 6 | [18 empty] | VV | 0
|  | V2:3*3,5 |  | 10.5 | [18 empty] | VV | 0
|  | V3:1,5 |  | 1.5 | [18 empty] | VV | 0
366 | IND | Plotna ocelová P8x300x300mm | kus | 3 | 300 | 900 | 0 | 0 | 300 | 900 | 21 | 1089 | 0.006 | 0.018 | 0 | 0 |  |  | 0 | 0 |  |  | POL1_0
367 | 767995106R00 | Výroba a montáž kov. atypických konstr. do 250 kg, nosníky pod VZT jednotkou, materiál ve specifikaci | kg | 254.8 | 43.3 | 11032.84 | 10.06 | 2563.29 | 33.24 | 8469.55 | 21 | 13349.7364 | 5e-05 | 0.01274 | 0 | 0 |  |  | 0.052 | 13.25 |  |  | POL1_0
|  | Stropná nosníky pod VZT jednotkou:2*7*18,2 |  | 254.8 | [18 empty] | VV | 0
368 | IND | RHS 80x120x6,3 | m | 14 | 910 | 12740 | 0 | 0 | 910 | 12740 | 21 | 15415.4 | 0.0182 | 0.2548 | 0 | 0 |  |  | 0 | 0 |  |  | POL1_0
|  | 2*7 |  | 14 | [18 empty] | VV | 0
369 | 767681210R00 | Montáž zárubní montovat.1kř. hl. 150, š. do 80 cm | kus | 7 | 436.5 | 3055.5 | 0 | 0 | 436.5 | 3055.5 | 21 | 3697.155 | 0 | 0 | 0 | 0 |  |  | 0.76 | 5.32 |  |  | POL1_0
370 | 767681220R00 | Montáž zárubní montovat 1kř. hl. 150, š. přes 80cm | kus | 1 | 453.5 | 453.5 | 0 | 0 | 453.5 | 453.5 | 21 | 548.735 | 0 | 0 | 0 | 0 |  |  | 0.79 | 0.79 |  |  | POL1_0
371 | 55330384R | Zárubeň ocelová 900x1970x100 L, dle PD | kus | 1 | 1676 | 1676 | 1676 | 1676 | 0 | 0 | 21 | 2027.96 | 0.01107 | 0.01107 | 0 | 0 |  |  | 0 | 0 |  |  | POL3_0
372 | 55330422R | Zárubeň ocelová 800x1970x150 L, dle PD | kus | 4 | 2110 | 8440 | 2110 | 8440 | 0 | 0 | 21 | 10212.4 | 0.01474 | 0.05896 | 0 | 0 |  |  | 0 | 0 |  |  | POL3_0
373 | 55330425R | Zárubeň ocelová 900x1970x150 P, dle PD | kus | 1 | 2135 | 2135 | 2135 | 2135 | 0 | 0 | 21 | 2583.35 | 0.01508 | 0.01508 | 0 | 0 |  |  | 0 | 0 |  |  | POL3_0
374 | 55330380R | Zárubeň ocelová 700x1970x100 L, dle PD | kus | 1 | 1611 | 1611 | 1611 | 1611 | 0 | 0 | 21 | 1949.31 | 0.01056 | 0.01056 | 0 | 0 |  |  | 0 | 0 |  |  | POL3_0
375 | 55330378R | Zárubeň ocelová 600x1970x100 L, dle PD | kus | 1 | 1582 | 1582 | 1582 | 1582 | 0 | 0 | 21 | 1914.22 | 0.0103 | 0.0103 | 0 | 0 |  |  | 0 | 0 |  |  | POL3_0
376 | IND | Akustický sendvičový panel tl. 105mm, neprůzvučnost Rw min. 40dB | m2 | 30 | 2100 | 63000 | 0 | 0 | 2100 | 63000 | 21 | 76230 | 0.0026 | 0.078 | 0 | 0 |  |  | 1 | 30 |  |  | POL1_0
|  | (3+3+2+2)*2*1,5 |  | 30 | [18 empty] | VV | 0
377 | 998767102R00 | Přesun hmot pro zámečnické konstr., výšky do 12 m | t | 0.913 | 1664 | 1519.23 | 0 | 0 | 1664 | 1519.23 | 21 | 1838.2683 | 0 | 0 | 0 | 0 |  |  | 3.006 | 2.74 |  |  | POL1_0
378 | 767996801R00 | Demontáž atypických ocelových konstr. do 50 kg | kg | 336.505 | 61.5 | 20695.06 | 10.06 | 3385.24 | 51.44 | 17309.82 | 21 | 25041.0226 | 5e-05 | 0.01683 | 0.001 | 0.33651 |  |  | 0.097 | 32.64 |  |  | POL1_0
|  | Přístřešek: | [20 empty] | VV | 0
|  | sloupy 80x80x5mm:4*11,6*3 |  | 139.2 | [18 empty] | VV | 0
|  | krokve 50x50x5mm:5*6,85*2,5 |  | 85.625 | [18 empty] | VV | 0
|  | podélné ztužení 50x30x5mm:1*6*5,28 |  | 31.68 | [18 empty] | VV | 0
|  | mříže v oknech - 6ks:6*5 |  | 30 | [18 empty] | VV | 0
|  | drobné zámečnícké výrobky - 10ks:10*5 |  | 50 | [18 empty] | VV | 0
379 | 979082111R00 | Vnitrostaveništní doprava suti do 10 m | t | 0.986 | 391.5 | 386.02 | 0 | 0 | 391.5 | 386.02 | 21 | 467.0842 | 0 | 0 | 0 | 0 |  |  | 0.942 | 0.93 |  |  | POL1_0
|  | zámečníci:0,336 |  | 0.336 | [18 empty] | VV | 0
|  | VZT a elektro:0,38+0,27 |  | 0.65 | [18 empty] | VV | 0
380 | 979082121R00 | Příplatek k vnitrost. dopravě suti za dalších 5 m, počítáno 3x, průměrná dopravní vzdálenost 25m | t | 2.958 | 43.6 | 128.97 | 0 | 0 | 43.6 | 128.97 | 21 | 156.0537 | 0 | 0 | 0 | 0 |  |  | 0.105 | 0.31 |  |  | POL1_0
|  | 0,986*3 |  | 2.958 | [18 empty] | VV | 0
381 | 979081111R00 | Odvoz suti a vybour. hmot na skládku do 1 km | t | 0.986 | 275.5 | 271.64 | 0 | 0 | 275.5 | 271.64 | 21 | 328.6844 | 0 | 0 | 0 | 0 |  |  | 0.49 | 0.48 |  |  | POL1_0
382 | 979081121R00 | Příplatek k odvozu za každý další 1 km, Kyjov +2km, skládka dle určení investora | t | 1.972 | 25 | 49.3 | 0 | 0 | 25 | 49.3 | 21 | 59.653 | 0 | 0 | 0 | 0 |  |  | 0 | 0 |  |  | POL1_0
|  | 0,986*2 |  | 1.972 | [18 empty] | VV | 0
Díl: | 776 | Podlahy povlakové |  |  |  | 82435.99 |  | 64883.22 |  | 17552.76 |  | 99747.5479 |  | 0.04506 |  | 0.1532 |  |  |  | 36 |  |  | DIL
383 | 77641 (upr) | Montáž podlahových soklových lišt, lišta ve specifikaci | m | 105.71 | 47.6 | 5031.8 | 6.82 | 720.94 | 40.78 | 4310.85 | 21 | 6088.478 | 2e-05 | 0.00211 | 0 | 0 |  |  | 0.0726 | 7.67 |  |  | POL1_0
|  | 1.03:7,5+12+0,5+0,6+1,2+6+8,16+0,75+3,9+0,6+0,5+0,5+12 |  | 54.21 | [18 empty] | VV | 0
|  | 1.01 + 1.04:6+1,7+0,3+0,75+1+0,5+1,15+7+0,5+9 |  | 27.9 | [18 empty] | VV | 0
|  | 1.12:2,95+2,95+2,9+2,9-0,8 |  | 10.9 | [18 empty] | VV | 0
|  | 1.09:2,9+2,9+1,65+1,65-0,8-0,7 |  | 7.6 | [18 empty] | VV | 0
|  | 1.10:1,15+1,15+1,4+1,4 |  | 5.1 | [18 empty] | VV | 0
384 | IND | Podlahová lišta hliníková, výška 70mm, dle PD - část "interiér" | m | 110.9955 | 420 | 46618.11 | 397.18 | 44085.19 | 22.82 | 2532.92 | 21 | 56407.9131 | 2e-05 | 0.00222 | 0 | 0 |  |  | 0.0726 | 8.06 |  |  | POL3_0
|  | 105,71*1,05 |  | 110.9955 | [18 empty] | VV | 0
385 | 77697 (upr) | Rohož z pryže tl. 23 mm, "EZ", hliníkový rám vsazený do betonu | m2 | 4.2 | 2370 | 9954 | 2166.87 | 9100.85 | 203.13 | 853.15 | 21 | 12044.34 | 0.005 | 0.021 | 0 | 0 |  |  | 0.1 | 0.42 |  |  | POL1_0
|  | 2*1,2 |  | 2.4 | [18 empty] | VV | 0
|  | 1,5*1,2 |  | 1.8 | [18 empty] | VV | 0
386 | 77697 (upr) | Rohož 100% PP, výška 16mm, "IZ", hliníkový rám vsazený do betonu | m2 | 2.4 | 1577 | 3784.8 | 1350.44 | 3241.06 | 226.56 | 543.74 | 21 | 4579.608 | 0.0042 | 0.01008 | 0 | 0 |  |  | 0.05 | 0.12 |  |  | POL1_0
|  | 2*1,2 |  | 2.4 | [18 empty] | VV | 0
387 | 776976101R00 | Rám pro zapuštění z Al profilů L | m | 18.2 | 536 | 9755.2 | 425.01 | 7735.18 | 110.99 | 2020.02 | 21 | 11803.792 | 0.00053 | 0.00965 | 0 | 0 |  |  | 0.2 | 3.64 |  |  | POL1_0
|  | L 15x30x2:2+2+1,2+1,2 |  | 6.4 | [18 empty] | VV | 0
|  | L 25x25x3:(2+2+1,2+1,2)+(1,5+1,5+1,2+1,2) |  | 11.8 | [18 empty] | VV | 0
388 | 776511810RT1 | Odstranění PVC a koberců lepených bez podložky | m2 | 153.195 | 47.6 | 7292.08 | 0 | 0 | 47.6 | 7292.08 | 21 | 8823.4168 | 0 | 0 | 0.001 | 0.1532 |  |  | 0.105 | 16.09 |  |  | POL1_0
|  | Velký sál (včetně pódia):143,9 |  | 143.9 | [18 empty] | VV | 0
|  | Boční stěny pódia:(4,4+4,4+4,05+4,05)*0,55 |  | 9.295 | [18 empty] | VV | 0
Díl: | 781 | Obklady keramické |  |  |  | 213272.24 |  | 131243.71 |  | 82028.52 |  | 258059.4104 |  | 2.578 |  | 0 |  |  |  | 147.05 |  |  | DIL
389 | 781101210R00 | Penetrace podkladu pod obklady | m2 | 98.8 | 54.4 | 5374.72 | 25.7 | 2539.16 | 28.7 | 2835.56 | 21 | 6503.4112 | 0.00021 | 0.02075 | 0 | 0 |  |  | 0.05 | 4.94 |  |  | POL1_0
390 | 78141 (upr) | Obklad do tmele 20 x 40 cm, bez dodávky obkladu | m2 | 98.8075 | 781 | 77168.66 | 226.84 | 22413.49 | 554.16 | 54755.16 | 21 | 93374.0786 | 0.00447 | 0.44167 | 0 | 0 |  |  | 0.99876 | 98.68 |  |  | POL1_0
|  | 1.02:0,6*3,6 |  | 2.16 | [18 empty] | VV | 0
|  | 1.11:(1,4+1,4+1,15+1,15-0,6)*2 |  | 9 | [18 empty] | VV | 0
|  | 1.11 - vodorovně:0,25*1,15 |  | 0.2875 | [18 empty] | VV | 0
|  | 1.08:(3,8-0,8+2,9+3,86+0,9+1,8+0,85+0,1+0,7+1,7+1,8)*2 |  | 35.22 | [18 empty] | VV | 0
|  | 1.08 - vodorovně:0,25*0,9+2*0,9*0,4 |  | 0.945 | [18 empty] | VV | 0
|  | 1.07:(2,9+2,9+1,1+1,1-0,8)*2 |  | 14.4 | [18 empty] | VV | 0
|  | 1.07 - vodorovně:0,9*0,4 |  | 0.36 | [18 empty] | VV | 0
|  | 1.05:(1,75+1,75+2+2-0,9)*2 |  | 13.2 | [18 empty] | VV | 0
|  | 1.06:(1,3-0,8+0,55+1,7+2,3+3,2+2,9)*2 |  | 22.3 | [18 empty] | VV | 0
|  | 1.06 - vodorovně:0,25*2,3+0,9*0,4 |  | 0.935 | [18 empty] | VV | 0
391 | 597 (upr) | Obkládačka 20x40, dle PD (interiér) | m2 | 113.62 | 705 | 80102.1 | 705 | 80102.1 | 0 | 0 | 21 | 96923.541 | 0.0185 | 2.102 | 0 | 0 |  |  | 0 | 0 |  |  | POL3_0
|  | 98,8*1,15 |  | 113.62 | [18 empty] | VV | 0
392 | 781419711R00 | Příplatek k obkladu stěn za plochu do 10 m2 jedntl | m2 | 98.8 | 57.4 | 5671.12 | 0 | 0 | 57.4 | 5671.12 | 21 | 6862.0552 | 0 | 0 | 0 | 0 |  |  | 0.1 | 9.88 |  |  | POL1_0
393 | 781491001R00 | Montáž lišt k obkladům | m | 99.8 | 68.9 | 6876.22 | 0 | 0 | 68.9 | 6876.22 | 21 | 8320.2262 | 0 | 0 | 0 | 0 |  |  | 0.12 | 11.98 |  |  | POL1_0
|  | 1.11:2+2+1,4+1,4+1,15+1,15+1,15-0,8 |  | 9.45 | [18 empty] | VV | 0
|  | 1.08:2+2+3+3+3+3,9-0,8+2,9+3,9+0,9+18+0,85+01+0,7+1,7+1,8+0,9 |  | 48.75 | [18 empty] | VV | 0
|  | 1.07:2+2+1,1-0,8+2,9+1,1+2,9 |  | 11.2 | [18 empty] | VV | 0
|  | 1.05:2+2+2+2+1,75+1,75-0,8 |  | 10.7 | [18 empty] | VV | 0
|  | 1.06:2+2+2+1,65-0,8+0,55+1,5+2,3+3,3+2,9+2,3 |  | 19.7 | [18 empty] | VV | 0
394 | 781497111RS1 | Lišta hliníková ukončovacích k obkladům | m | 114.77 | 279 | 32020.83 | 210.12 | 24115.47 | 68.88 | 7905.36 | 21 | 38745.2043 | 0.0001 | 0.01148 | 0 | 0 |  |  | 0.12 | 13.77 |  |  | POL1_0
|  | 99,8*1,15 |  | 114.77 | [18 empty] | VV | 0
395 | 771578011R00 | Spára podlaha - stěna a kout (stěna - stěna), silikonem | m | 52.6 | 79.6 | 4186.96 | 39.42 | 2073.49 | 40.18 | 2113.47 | 21 | 5066.2216 | 4e-05 | 0.0021 | 0 | 0 |  |  | 0.07 | 3.68 |  |  | POL1_0
|  | 1.11:1,4+1,4+1,15+1,15-0,8+1,15 |  | 5.45 | [18 empty] | VV | 0
|  | 1.08:3,9-0,8+2,9+3,9+0,9+1,8+0,85+0,1+0,7+1,7+1,8+0,9 |  | 18.65 | [18 empty] | VV | 0
|  | 1.07:1,1+1,1+2,9+2,9-0,8 |  | 7.2 | [18 empty] | VV | 0
|  | 1.05:2+2+1,75+1,75-0,9 |  | 6.6 | [18 empty] | VV | 0
|  | 1.06:1,65-0,8+0,55+1,5+2,3+3,3+2,9+3,3 |  | 14.7 | [18 empty] | VV | 0
396 | 998781101R00 | Přesun hmot pro obklady keramické, výšky do 6 m | t | 2.578 | 726 | 1871.63 | 0 | 0 | 726 | 1871.63 | 21 | 2264.6723 | 0 | 0 | 0 | 0 |  |  | 1.598 | 4.12 |  |  | POL1_0
Díl: | 783 | Nátěry |  |  |  | 2029.24 |  | 999.18 |  | 1030.07 |  | 2455.3804 |  | 0.00515 |  | 0 |  |  |  | 2.04 |  |  | DIL
397 | 783903812R00 | Odmaštění saponáty | m2 | 9.36 | 32.4 | 303.26 | 3.81 | 35.66 | 28.59 | 267.6 | 21 | 366.9446 | 5e-05 | 0.00047 | 0 | 0 |  |  | 0.063 | 0.59 |  |  | POL1_0
|  | (0,06+0,06+0,06+0,06)*12 |  | 2.88 | [18 empty] | VV | 0
|  | (0,06+0,12+0,06+0,12)*18 |  | 6.48 | [18 empty] | VV | 0
398 | 783122710R00 | Nátěr syntetický OK "A" základní | m2 | 18.72 | 34.2 | 640.22 | 20.16 | 377.4 | 14.04 | 262.83 | 21 | 774.6662 | 0.00015 | 0.00281 | 0 | 0 |  |  | 0.031 | 0.58 |  |  | POL1_0
|  | 9,36*2 |  | 18.72 | [18 empty] | VV | 0
399 | 783122111RT5 | Nátěr syntetický OK "A" dvojnásobný, matný email 2 x | m2 | 9.36 | 116 | 1085.76 | 62.62 | 586.12 | 53.38 | 499.64 | 21 | 1313.7696 | 0.0002 | 0.00187 | 0 | 0 |  |  | 0.093 | 0.87 |  |  | POL1_0
Díl: | 784 | Malby |  |  |  | 63642.2 |  | 5389.79 |  | 58252.41 |  | 77007.062 |  | 0.0845 |  | 0 |  |  |  | 88.45 |  |  | DIL
400 | 784402801R00 | Odstranění malby oškrábáním v místnosti H do 3,8 m, včetně obroušení stěn před aplikací penetrace | m2 | 523.2 | 42.9 | 22445.28 | 0.11 | 57.55 | 42.79 | 22387.73 | 21 | 27158.7888 | 0 | 0 | 0 | 0 |  |  | 0.06971 | 36.47 |  |  | POL1_0
401 | 784191101R00 | Penetrace podkladu univerzální 1x | m2 | 367.4 | 24.3 | 8927.82 | 5.59 | 2053.77 | 18.71 | 6874.05 | 21 | 10802.6622 | 7e-05 | 0.02572 | 0 | 0 |  |  | 0.03248 | 11.93 |  |  | POL1_0
|  | plochy:352,4 |  | 352.4 | [18 empty] | VV | 0
|  | ostění:30*0,5 |  | 15 | [18 empty] | VV | 0
402 | 784195222R00 | Malba interiérová, barva, bez penetrace, 2 x, barevné řešení dle PD, interiér | m2 | 367.4 | 71.5 | 26269.1 | 8.9 | 3269.86 | 62.6 | 22999.24 | 21 | 31785.611 | 0.00016 | 0.05878 | 0 | 0 |  |  | 0.10902 | 40.05 |  |  | POL1_0
403 | IND | Přípravné práce - zakrývání a olepování | kus | 1 | 6000 | 6000 | 8.61 | 8.61 | 5991.39 | 5991.39 | 21 | 7260 | 0 | 0 | 0 | 0 |  |  | 0 | 0 |  |  | POL1_0
Díl: | M24 | Montáže vzduchotechnických zař |  |  |  | 2857580.5 |  | 0 |  | 2857580.5 |  | 3457672.405 |  | 0 |  | 0.3763 |  |  |  | 11.03 |  |  | DIL
404 | 728111814R00 | Demontáž potrubí plechového 4hranného do 0,13 m2 | m | 5 | 275.5 | 1377.5 | 0 | 0 | 275.5 | 1377.5 | 21 | 1666.775 | 0 | 0 | 0.01106 | 0.0553 |  |  | 0.522 | 2.61 |  |  | POL1_0
405 | 728612812R00 | Demontáž ventilátoru do 0,13m2, včetně příslušenství (např. žaluzie) | kus | 2 | 1480 | 2960 | 0 | 0 | 1480 | 2960 | 21 | 3581.6 | 0 | 0 | 0.107 | 0.214 |  |  | 2.805 | 5.61 |  |  | POL1_0
406 | IND | Demontáž zařízení VZT - půda | kus | 1 | 3150 | 3150 | 0 | 0 | 3150 | 3150 | 21 | 3811.5 | 0 | 0 | 0.107 | 0.107 |  |  | 2.805 | 2.81 |  |  | POL1_0
407 | PŘESUN | Cena vzduchotechniky a chlazení, převod z dílčího rozpočtu | kus | 1 | 2850093 | 2850093 | 0 | 0 | 2850093 | 2850093 | 21 | 3448612.53 | 0 | 0 | 0 | 0 |  |  | 0 | 0 |  |  | POL1_0
Díl: | M65 | Elektroinstalace |  |  |  | 1451598.85 |  | 0 |  | 1451598.85 |  | 1756434.6085 |  | 0 |  | 0.265 |  |  |  | 23.75 |  |  | DIL
408 | 650801113R00 | Demontáž svítidla stropního i nástěnného, svítidla přisazená a zavěšená (vč. zářivek) | kus | 30 | 154.5 | 4635 | 0 | 0 | 154.5 | 4635 | 21 | 5608.35 | 0 | 0 | 0.002 | 0.06 |  |  | 0.27 | 8.1 |  |  | POL1_0
|  | vnitřní:28 |  | 28 | [18 empty] | VV | 0
|  | venkovní:2 |  | 2 | [18 empty] | VV | 0
409 | 650811112R00 | Demontáž vodiče svodového do D 10 mm vč. podpěr | m | 50 | 142 | 7100 | 0 | 0 | 142 | 7100 | 21 | 8591 | 0 | 0 | 0.001 | 0.05 |  |  | 0.248 | 12.4 |  |  | POL1_0
410 | 650811155R00 | Demontáž jímací tyče z konstrukce | kus | 3 | 372 | 1116 | 0 | 0 | 372 | 1116 | 21 | 1350.36 | 0 | 0 | 0.01 | 0.03 |  |  | 0.65 | 1.95 |  |  | POL1_0
411 | IND | Demontáž elektroměrového rozvaděče, komplet vč. vystrojení | kus | 1 | 1650 | 1650 | 0 | 0 | 1650 | 1650 | 21 | 1996.5 | 0 | 0 | 0.025 | 0.025 |  |  | 0.65 | 0.65 |  |  | POL1_0
412 | IND | Demontáž vnitřního rozvaděče, komplet vč. vystrojení | kus | 1 | 3150 | 3150 | 0 | 0 | 3150 | 3150 | 21 | 3811.5 | 0 | 0 | 0.1 | 0.1 |  |  | 0.65 | 0.65 |  |  | POL1_0
413 | PŘESUN | Cena elekroinstalace - NN, převod z dílčího rozpočtu | kus | 1 | 1235983.85 | 1235983.85 | 0 | 0 | 1235983.85 | 1235983.85 | 21 | 1495540.4585 | 0 | 0 | 0 | 0 |  |  | 0 | 0 |  |  | POL1_0
414 | PŘESUN | Cena elekroinstalace - SLP, převod z dílčího rozpočtu | kus | 1 | 197964 | 197964 | 0 | 0 | 197964 | 197964 | 21 | 239536.44 | 0 | 0 | 0 | 0 |  |  | 0 | 0 |  |  | POL1_0
[21 empty] | 12 | 21
END